## Arcus-eds
ПРАЙС ЛИСТ | [7 empty] | 8 (499) 748-11-73
оборудование производства | [7 empty] | 8 (495) 988-75-93
Arcus | [7 empty] | sales@eib-shop.ru
Артикул eib-shop | Наименование | Артикул производителя | Код заказа | Цена |  | Скидка | Цена со скидкой |  | Остаток
Актуаторы KNX > Актуаторы HVAC > для сервоприводов и клапанов
ARC-507688 | Модуль управления термоэлектрическими клапанами KNX/EIB, 4х канальный, до 4 клапанов на канал, управление 24-32В=, открытый монтаж, цвет белый, IP20, 121x70x25 мм Артикул: 65002001 | 65002001 | SK04-Ventil4 | 21040 | RUR | 65% | 7364 | RUR | 2
Сенсоры KNX > Физические датчики KNX / EIB > Датчики СO/CO2
ARC-505241 | Датчик качества воздуха (CO2), совмещенный с датчиками температуры и влажности воздуха, питание 9..30В= (до 250мВт), монтаж в установочную коробку 68мм, алюминиевый корпус, IP20. Артикул: 30803040 | 30803040 | AE-S8-CO2-TF | 46640 | RUR | 65% | 16324 | RUR | 3
ARC-505242 | Датчик качества воздуха (CO2), совмещенный с датчиками температуры и влажности воздуха, питание 9..30В= (до 250мВт), монтаж в установочную коробку 68мм, алюминиевый корпус, цвет белый, IP20. Артикул: 30803041 | 30803041 | AW-S8-CO2-TF | 49200 | RUR | 65% | 17220 | RUR | 2
ARC-510776 | Датчик температуры, влажности воздуха и CO2 KNX/EIB комнатный, с доп. входом для датчика PT1000, 2xDI, с функцией термостата (PI / 2х- поз. управление), настенный скрытой установки, 55x55 мм, -20…+80°C, 5…95%, 0…2000 ppm, цвет белый, IP20 Артикул: 30542362 | 30542362 | SK30-TTHC-CO2-ANT | 38880 | RUR | 65% | 13608 | RUR | 1
ARC-510775 | Датчик температуры, влажности воздуха и CO2 KNX/EIB комнатный, с доп. входом для датчика PT1000, 2xDI, с функцией термостата (PI / 2х- поз. управление), настенный скрытой установки, 55x55 мм, -20…+80°C, 5…95%, 0…2000 ppm, цвет белый, IP20 Артикул: 30542361 | 30542361 | SK30-TTHC-CO2-WHT | 37440 | RUR | 65% | 13104 | RUR | 2
Сенсоры KNX > Физические датчики KNX / EIB > Датчики качества воздуха
ARC-510783 | Датчик качества воздуха и температуры KNX/EIB комнатный, кнопки ручн. упр-я, 2xDI (для беспотенциальных выходов), с функцией термостата (PI / 2х- поз. управление), настенный скрытой установки, 55x55 мм, -0…+50°C, 450…2000 ppm, цвет белый, IP22 Артикул: 30513371 | 30513371 | SK30-TC-VOC-PB-WHT | 26080 | RUR | 60% | 10432 | RUR | 1
Сенсоры KNX > Физические датчики KNX / EIB > Датчики температуры
ARC-500128 | Датчик температуры KNX/EIB с ввинчиваемым / погружным зондом, втулка из нержавеющей стали 100мм, -30…+150°C, давление до 40бар, IP65. Артикул: 30101021 | 30101021 | SK01-T-ETF2-100 | 21840 | RUR | 65% | 7644 | RUR | 1
ARC-500135 | Датчик температуры KNX/EIB с ввинчиваемым / погружным зондом из нержавеющей стали 100мм, отдельная погружная гильза, -30…+150°C, давление до 40бар, IP65. Артикул: 30101028 | 30101028 | SK01-T-ETF3-100 | 23600 | RUR | 65% | 8260 | RUR | 1
ARC-500141 | Датчик температуры KNX/EIB низкоинерционный с ввинчиваемым / погружным зондом из нержавеющей стали 100мм, отдельная погружная гильза, -35…+150°C, давление до 40бар, IP65. Артикул: 30101034 | 30101034 | SK01-T-ETF7-100 | 31360 | RUR | 65% | 10976 | RUR | 1
ARC-500109 | Датчик температуры KNX/EIB для измерения температуры в жидких и газообразных средах, -30…+105°C, кабель PVC 1.5м, настенный открытой установки, IP65. Артикул: 30101002 | 30101002 | SK01-T-HTF-PVC | 18320 | RUR | 65% | 6412 | RUR | 4
ARC-500151 | Датчик температуры KNX/EIB маятниковый с выносным зондом из нержавеющей стали 100мм, кабель PVC 1.5м, -30…+75°C, IP65. Артикул: 30101050 | 30101050 | SK01-T-RPTF1 | 22640 | RUR | 65% | 7924 | RUR | 1
ARC-500153 | Датчик температуры KNX/EIB комнатный, настенный скрытой установки, -25…+55°C, цвет белый, IP20. Артикул: 30103201 | 30103201 | SK03-T-WHT | 18080 | RUR | 65% | 6328 | RUR | 5
ARC-510774 | Датчик температуры KNX/EIB комнатный, 2xDI (для беспотенциальных выходов), с функцией термостата (PI / 2х- поз. управление), настенный скрытой установки, 55x55 мм, -20…+80°C, цвет антрацит, IP20 Артикул: 30511362 | 30511362 | SK30-TC-ANT | 15280 | RUR | 65% | 5348 | RUR | 2
ARC-510779 | Датчик температуры KNX/EIB комнатный, кнопки ручного управления, 2xDI (для беспотенциальных выходов), с функцией термостата (PI / 2х- поз. управление), настенный скрытой установки, 55x55 мм, -20…+80°C, цвет белый, IP20 Артикул: 30511371 | 30511371 | SK30-TC-PB-WHT | 16400 | RUR | 65% | 5740 | RUR | 2
ARC-510778 | Датчик температуры KNX/EIB комнатный, поворотная ручка, 2xDI (для беспотенциальных выходов), с функцией термостата (PI / 2х- поз. управление), настенный скрытой установки, 55x55 мм, -20…+80°C, цвет антрацит, IP20 Артикул: 30511352 | 30511352 | SK30-TC-R-ANT | 18800 | RUR | 65% | 6580 | RUR | 1
ARC-510777 | Датчик температуры KNX/EIB комнатный, поворотная ручка, 2xDI (для беспотенциальных выходов), с функцией термостата (PI / 2х- поз. управление), настенный скрытой установки, 55x55 мм, -20…+80°C, цвет белый, IP20 Артикул: 30511351 | 30511351 | SK30-TC-R-WHT | 18800 | RUR | 65% | 6580 | RUR | 2
ARC-510783 | Датчик качества воздуха и температуры KNX/EIB комнатный, кнопки ручн. упр-я, 2xDI (для беспотенциальных выходов), с функцией термостата (PI / 2х- поз. управление), настенный скрытой установки, 55x55 мм, -0…+50°C, 450…2000 ppm, цвет белый, IP22 Артикул: 30513371 | 30513371 | SK30-TC-VOC-PB-WHT | 26080 | RUR | 65% | 9128 | RUR | 1
ARC-510773 | Датчик температуры KNX/EIB комнатный, 2xDI (для беспотенциальных выходов), с функцией термостата (PI / 2х- поз. управление), настенный скрытой установки, 55x55 мм, -20…+80°C, цвет белый, IP20 Артикул: 30511361 | 30511361 | SK30-TC-WHT | 15280 | RUR | 65% | 5348 | RUR | 4
Сенсоры KNX > Физические датчики KNX / EIB > Датчики влажности воздуха
ARC-510776 | Датчик температуры, влажности воздуха и CO2 KNX/EIB комнатный, с доп. входом для датчика PT1000, 2xDI, с функцией термостата (PI / 2х- поз. управление), настенный скрытой установки, 55x55 мм, -20…+80°C, 5…95%, 0…2000 ppm, цвет белый, IP20 Артикул: 30542362 | 30542362 | SK30-TTHC-CO2-ANT | 37440 | RUR | 65% | 13104 | RUR | 1
ARC-510775 | Датчик температуры, влажности воздуха и CO2 KNX/EIB комнатный, с доп. входом для датчика PT1000, 2xDI, с функцией термостата (PI / 2х- поз. управление), настенный скрытой установки, 55x55 мм, -20…+80°C, 5…95%, 0…2000 ppm, цвет белый, IP20 Артикул: 30542361 | 30542361 | SK30-TTHC-CO2-WHT | 37440 | RUR | 65% | 13104 | RUR | 2
Сенсоры KNX > Физические датчики KNX / EIB > Датчики температуры и влажности воздуха
ARC-505241 | Датчик качества воздуха (CO2), совмещенный с датчиками температуры и влажности воздуха, питание 9..30В= (до 250мВт), монтаж в установочную коробку 68мм, алюминиевый корпус, IP20. Артикул: 30803040 | 30803040 | AE-S8-CO2-TF | 46640 | RUR | 65% | 16324 | RUR | 3
ARC-505242 | Датчик качества воздуха (CO2), совмещенный с датчиками температуры и влажности воздуха, питание 9..30В= (до 250мВт), монтаж в установочную коробку 68мм, алюминиевый корпус, цвет белый, IP20. Артикул: 30803041 | 30803041 | AW-S8-CO2-TF | 49200 | RUR | 65% | 17220 | RUR | 2
ARC-505240 | Датчик температуры и влажности воздуха KNX/EIB комнатный, настенный монтаж в установочную коробку 68мм, -25…+55°C, 10…90%, алюминиевый корпус, IP20 Артикул: 30304201 | 30304201 | AW-TFK | 28240 | RUR | 65% | 9884 | RUR | 6
Сенсоры KNX > Физические датчики KNX / EIB > Датчики качества воды
ARC-500189 | Датчик качества воды с интерфейсом KNX/EIB, IP65. Артикул: 30802001 | 30802001 | SK08-WAQ-MES | 56400 | RUR | 65% | 19740 | RUR | 2
Сенсоры KNX > Аксессуары для сенсоров KNX > Прочие аксессуары
ARC-500194 | Крышка для датчика температуры /влажности SK03, цвет белый. Артикул: 91110009 | 91110009 | - | 550.4 | RUR | 65% | 193 | RUR | 19
| Коробка SK02 |  |  | 600 | RUR | 65% | 210 | RUR | 10
Ввод-вывод KNX > Аналоговые входы (AI) > Модули AI с BCU
ARC-507680 | Модуль аналогового ввода KNX/EIB, 2-х канальный, измерение напряжения в диапазоне 0…12В=, контроллерные функции управления 2Т/ПИ/ШИМ, настенный открытой установки, 115x65x55 мм, IP65 Артикул: 30806202 |  | SK08-AN2 | 20000 | RUR | 65% | 7000 | RUR | 3
Ввод-вывод KNX > Импульсные входы > на DIN рейку
ARC-504820 | Счетчик импульсов KNX/EIB, 1x канальный (S0), на DIN рейку, 2TE, IP20. Артикул: 60201102 | 60201102 | KNX-IMPZ1 (REG) | 19120 | RUR | 65% | 6692 | RUR | 2
ARC-504822 | Счетчик импульсов KNX/EIB, 2x канальный (S0), на DIN рейку, 2TE, IP20. Артикул: 60201202 | 60201202 | KNX-IMPZ2 (REG) | 23360 | RUR | 65% | 8176 | RUR | 4
Ввод-вывод KNX > Импульсные входы > в коробку / свободный монтаж
ARC-504819 | Счетчик импульсов KNX/EIB, 1x канальный (S0), для настенного открытого монтажа, IP65. Артикул: 60201101 | 60201101 | KNX-IMPZ1 (IP65) | 17760 | RUR | 65% | 6216 | RUR | 1
Ввод-вывод KNX > Комбинированные модули ввода-вывода > в коробку / свободный монтаж
ARC-511091 | Микромодуль интерфейсный универсальный KNX/EIB, 4xDI (для беспотенц. выходов и датчиков влажности и температуры STH11), 2хAI (для датчиков PT1000), с функцией термостата (PI / 2х- поз. Управление), для скрытой установки в коробку, 50x50x20 мм, IP20 Артикул: 30540780 | 30540780 | SK07-TTHC-4B | 15280 | RUR | 65% | 5348 | RUR | 3
Логические модули и контроллеры > Функциональные модули
ARC-504818 | Модуль логический KNX/EIB свободно-программируемый, CPU ARM 50МГц,1x USB, 1x RS232 / 1x RS485, питание 9..30В= / 100мА, на DIN рейку, 5TE. Артикул: 40020186 | 40020186 | KNX-FM-REG | 38400 | RUR | 65% | 13440 | RUR | 1
Логические модули и контроллеры > ПЛК c интерфейсом KNX
ARC-507684 | Модуль логический KNX/EIB свободно-программируемый, CPU ARM 50МГц,1x USB, 1x RS232/ RS485, питание 9..30В= / 100мА, 55x55 мм, скрытый настенный монтаж, цвет антрацит Артикул: 40023202 | 40023202 | SK03-FM-ANT | 23360 | RUR | 65% | 8176 | RUR | 3
Визуализация и диспетчеризация > Дисплеи клавишные LCD > Micro VIS
ARC-500084 | Дисплей MicroVis II logic+, с цветным LCD экраном 2'' и функцией комнатного контроллера KNX/EIB, со стальной накладкой, цвет антрацит. Артикул: 20011132 | 20011132 | DS01-C-ANTB | 37680 | RUR | 70% | 11304 | RUR | 1
ARC-500088 | Дисплей MicroVis II logic+, с цветным LCD экраном 2'' и функцией комнатного контроллера KNX/EIB, в комбинации с мультисенсором (температура, влажность), цвет белый. Артикул: 20010101 | 20010101 | DS01-WHT / SK03MV-TF | 44560 | RUR | 70% | 13368 | RUR | 1
ARC-500095 | Дисплей MicroVis C2 с цветным LCD экраном 2'' и функциональностью комнатного контроллера KNX/EIB, в комбинации с мультисенсором (температура, влажность), кнопочное управление. Артикул: 22211100 | 22211100 | MicroVis C2-TF | 41360 | RUR | 60% | 16544 | RUR | 1
Визуализация и диспетчеризация > Индикаторные панели > LED панели
ARC-507667 | Индикаторная панель GYR KNX/EIB, три столбца из 12 LED с 3 сегментами (Gr, Yl, Rd) в каждом столбце, звуковая сигнализация, корпус из полированного алюминия, в установочную коробку, IP20, 81x81x8 мм Артикул: 22311303 | 22311303 | GYR-I3-SAS | 32720 | RUR | 70% | 9816 | RUR | 2
Визуализация и диспетчеризация > Панели и компьютеры с сенсорным экраном > Встраиваемые
ARC-504803 | Дисплей Touch_IT с сенсорным экраном, TFT 3.5'' 320х240, для визуализации и управления в сетях KNX/EIB, до 196 объектов, рамка металл, в установочную коробку 68мм. Артикул: 22310200 | 22310200 | Touch_IT-C3-AE | 46800 | RUR | 70% | 14040 | RUR | 1
ARC-507661 | Дисплей Touch_IT-C3 KNX/EIB с сенсорным экраном, TFT 3.5'' 320х240, до 6 страниц с 8 элементами управления на каждой, климат-контроль, LED RGB управление, сцены, скрипты, логика, рамка из латуни с квадратными краями, цвет бронза, 81x81x12 мм Артикул: 22310400 | 22310400 | Touch_IT-C3-SMB | 58880 | RUR | 70% | 17664 | RUR | 1
ARC-507666 | Дисплей Touch_IT SMART KNX/EIB с сенсорным экраном, TFT 3.5'' 320х240, до 6 страниц с 8 элементами управления на каждой, климат-контроль, LED RGB управление, сцены, логика, 1x microSD, 1x USB, питание 9..32В=, рамка из алюминия, цвет черный, 81x81x12 мм Артикул: 22310504 | 22310504 | Touch_IT-SMART-SAB | 49120 | RUR | 70% | 14736 | RUR | 1
ARC-507664 | Дисплей Touch_IT SMART KNX/EIB с сенсорным экраном, TFT 3.5'' 320х240, до 6 страниц с 8 элементами управления на каждой, климат-контроль, LED RGB управление, сцены, логика, 1x microSD, 1x USB, питание 9..32В=, рамка из алюминия, цвет белый, 81x81x12 мм Артикул: 22310501 | 22310501 | Touch_IT-SMART-SAW | 48880 | RUR | 70% | 14664 | RUR | 1
Визуализация и диспетчеризация > Аксессуары > Дисплеи клавишные LCD
ARC-500105 | Установочные клипсы для дисплеев MicroVis II logic+ (DS01) и комнатных датчиков (SK03), для монтажа в стандартные установочные коробки 68мм. Артикул: 91110012 | 91110012 | - | 344 | RUR | 70% | 103 | RUR | 38
Счетчики ресурсов > Счетчики воды
ARC-500219 | Счетчик горячей воды с KNX/EIB интерфейсом, температура воды +90°C, номинальная скорость потока 1.5м3/час, сечение 3/4'', подсоединение 1/2'', корпус 110мм. Артикул: 60201-75124615 | 60201-75124615 | WZW-M-110-15 | 27760 | RUR | 70% | 8328 | RUR | 1
Оборудование прочее
Датчики и сенсоры физические > Температура > Датчики температуры
ARC-500183 | Датчик температуры пассивный PT1000, потолочный, -20…+90°C, кабель PVC 1.35м. Артикул: 90100012 | 90100012 | DTF-PT1000 | 5105.6 | RUR | 65% | 1787 | RUR | 3
ARC-500182 | Датчик температуры пассивный PT1000, ввинчиваемый / погружной, l=100мм, резьба G1/2, -35…+180°C, кабель силиконовый 1.5м. Артикул: 90100011 | 90100011 | ESTF-SLK-PT1000-100 | 5121.6 | RUR | 65% | 1793 | RUR | 2
ARC-500173 | Датчик температуры пассивный PT1000, поверхностный, -30…+105°C, кабель PVC 1.5м. Артикул: 90100001 | 90100001 | OFTF-PT1000 | 3172 | RUR | 65% | 1110 | RUR | 3
ARC-500184 | Датчик температуры пассивный PT1000, маятниковый, -30…+75°C, кабель PVC 1.5м. Артикул: 90100050 | 90100050 | RPTF1-PT1000 | 8118.4 | RUR | 65% | 2841 | RUR | 2
ARC-504809 | Датчик температуры пассивный PT1000, маятниковый в форме шара d=50мм (пластик), -30…+60°C, кабель PVC 1.5м. Артикул: 90100051 | 90100051 | RPTF2 PT1000 | 8135.2 | RUR | 65% | 2847 | RUR | 2
Датчики и сенсоры физические > Влажность > Датчики влажности
ARC-510772 | Датчик температуры и влажности для микромодулей SK07, -50…+105°C, 5...95%rH, кабель PVC 12 см. Артикул: 99171071 | 99171071 | SHT71-SK07 | 4017.6 | RUR | 65% | 1406 | RUR | 4

## BEG
ПРАЙС ЛИСТ | [7 empty] | 8 (499) 748-11-73
оборудование производства | [7 empty] | 8 (495) 988-75-93
B.E.G. Luxomat | [7 empty] | sales@eib-shop.ru
Артикул eib-shop | Наименование | Артикул производителя | Код заказа | Цена |  | Скидка | Цена со скидкой |  | Остаток
Оборудование KNX
Сенсоры KNX > Физические датчики KNX / EIB > Датчики присутствия
BEG-505752 | Датчик присутствия PD4-DIM-KNX-C FC коридорный, зона обнаружения 360° - до 40м, высота установки 2-3м, питание 24 В= от шины KNX, коррекция ±200 Лк, канал ОВК, контроллер освещенности, -25...+55°C, монтаж в фальш-потолок, d97х103 мм, IP20, цвет белый Артикул: 92456 | 92456 | PD4-DIM-KNX-C-FC | 28320 | RUR | 55% | 12744 | RUR | 4
BEG-505753 | Датчик присутствия PD4-DIM-KNX-C FM коридорный, зона обнаружения 360° - до 40м, высота установки 2-3м, питание 24 В= от шины KNX, коррекция ±200 Лк, канал ОВК, контроллер освещенности, -25...+55°C, монтаж в коробку, 97х84мм, IP20, цвет белый Артикул: 92459 | 92459 | PD4-DIM-KNX-C-FM | 28320 | RUR | 55% | 12744 | RUR | 1
BEG-505751 | Датчик присутствия PD4-DIM-KNX-C SM коридорный, зона обнаружения 360° - до 40м, высота установки 2-3м, питание 24 В= от шины KNX, коррекция ±200 Лк, канал ОВК, контроллер освещенности, -25...+55°C, поверхностный монтаж, 98х65мм, IP20, цвет белый Артикул: 92461 | 92461 | PD4-DIM-KNX-C-SM | 31040 | RUR | 55% | 13968 | RUR | 5
Системное оборудование KNX > Шлюзы и интерфейсы > DALI
BEG-510807 | Интерфейс данных DALI/KNX Артикул: 90134 | 90134 | DALI/KNX Gateway | 90240 | RUR | 70% | 27072 | RUR | 1
Сенсоры KNX > Аксессуары для сенсоров KNX > Прочие аксессуары
BEG-505762 | Накладка для датчиков Indoor 180 с блендой настройки зоны обнаружения, 87x87мм, цвет серебро Артикул: 92633 | 92633 | - | 1096.8 | RUR | 60% | 439 | RUR | 5
BEG-505740 | Цоколь для установки датчиков движения серии RC-plus next на угол, цвет черный Артикул: 97024 | 97024 | - | 1386.4 | RUR | 60% | 555 | RUR | 5
BEG-505763 | Накладка для датчиков Indoor 180 с блендой настройки зоны обнаружения, 87x87мм, цвет антрацит Артикул: 92634 | 92634 | - | 1096.8 | RUR | 60% | 439 | RUR | 4
BEG-505739 | Цоколь для установки датчиков движения серии RC-plus next на угол, цвет белый Артикул: 97004 | 97004 | - | 1386.4 | RUR | 60% | 555 | RUR | 5
BEG-505760 | Накладка для датчиков Indoor 180 с блендой настройки зоны обнаружения, 87x87мм, цвет белый Артикул: 92631 | 92361 | - | 932 | RUR | 60% | 373 | RUR | 1
BEG-505759 | Накладка для датчиков Indoor 180 с блендой настройки зоны обнаружения, 87x87мм, цвет белый Артикул: 92630 | 92630 | - | 932 | RUR | 60% | 373 | RUR | 6
BEG-505757 | Декоративное кольцо для датчиков серии PD9, антрацит Артикул: 92235 | 92235 | - | 236 | RUR | 60% | 94 | RUR | 4
BEG-505756 | Декоративное кольцо для датчиков серии PD9, цвет серебро Артикул: 92237 | 92237 | - | 236 | RUR | 60% | 94 | RUR | 13
BEG-505755 | Декоративное кольцо для датчиков серии PD9, цвет белый Артикул: 92238 | 92238 | - | 236 | RUR | 60% | 94 | RUR | 7
Оборудование прочее
Датчики движения и присутствия > Датчики движения > настенные открытой установки
BEG-506270 | Датчик движения LC Click 140, зона обнаружения 140°C - до 12 м, 2 - 2500 Лк, высота установки 2-3 м, питание 230 В~, -25...+50°C, 90х67х84мм, IP44, коричневый Артикул: 91011 | 91011 | LC Click 140 BRN | 4868 | RUR | 55% | 2191 | RUR | 3
BEG-506268 | Датчик движения LC Click 140, зона обнаружения 140°C - до 12 м, 2 - 2500 Лк, высота установки 2-3 м, питание 230 В~, -25...+50°C, 90х67х84мм, IP44, цвет белый Артикул: 91001 | 91001 | LC Click 140 WHT | 4868 | RUR | 55% | 2191 | RUR | 13
BEG-506273 | Датчик движения LC Click 200, зона обнаружения 200°C - до 12 м, 2 - 2500 Лк, высота установки 2-3 м, питание 230 В~, -25...+50°C, 90х67х84мм, IP44, коричневый Артикул: 91012 | 91012 | LC Click 200 BRN | 6529.6 | RUR | 55% | 2938 | RUR | 5
BEG-506271 | Датчик движения LC Click 200, зона обнаружения 200°C - до 12 м, 2 - 2500 Лк, высота установки 2-3 м, питание 230 В~, -25...+50°C, 90х67х84мм, IP44, цвет белый Артикул: 91002 | 91002 | LC Click 200 WHT | 6529.6 | RUR | 55% | 2938 | RUR | 11
BEG-506277 | Датчик движения LC-Mini 180, зона обнаружения 180° - до 10 м, 2 - 2500 Лк, высота установки 2-3 м, питание 230 В~, -25...+50°C, 80х55х70мм, IP44, черный Артикул: 91072 | 91072 | LC Mini 180 BLK | 3820 | RUR | 55% | 1719 | RUR | 4
BEG-506276 | Датчик движения LC-Mini 180, зона обнаружения 180° - до 10 м, 2 - 2500 Лк, высота установки 2-3 м, питание 230 В~, -25...+50°C, 80х55х70мм, IP44, цвет белый Артикул: 91052 | 91052 | LC Mini 180 WHT | 3820 | RUR | 55% | 1719 | RUR | 6
BEG-506274 | Датчик движения LC-Mini 120, зона обнаружения 120°C - до 10 м, 2 - 2500 Лк, высота установки 2-3 м, питание 230 В~, -25...+50°C, 80х55х70мм, IP44, цвет белый Артикул: 91051 | 91051 | LC-Mini 120 WHT | 2948 | RUR | 55% | 1327 | RUR | 4
BEG-506266 | Датчик движения LC-plus 280, зона обнаружения 280°C - до 20 м, 2 - 2500 Лк, высота установки 2-3 м, питание 230 В~, -25...+50°C, 100х68х78мм, IP44, черный Артикул: 91028 | 91028 | LC-plus 280 BLK | 9707.2 | RUR | 55% | 4368 | RUR | 5
BEG-506265 | Датчик движения LC-plus 280, зона обнаружения 280°C - до 20 м, 2 - 2500 Лк, высота установки 2-3 м, питание 230 В~, -25...+50°C, 100х68х78мм, IP44, коричневый Артикул: 91018 | 91018 | LC-plus 280 BRN | 9707.2 | RUR | 55% | 4368 | RUR | 3
BEG-506267 | Датчик движения LC-plus 280, зона обнаружения 280°C - до 20 м, 2 - 2500 Лк, высота установки 2-3 м, питание 230 В~, -25...+50°C, 100х68х78мм, IP44, цвет серебро Артикул: 91048 | 91048 | LC-plus 280 SLV | 10358.4 | RUR | 55% | 4661 | RUR | 4
BEG-506264 | Датчик движения LC-plus 280, зона обнаружения 280°C - до 20 м, 2 - 2500 Лк, высота установки 2-3 м, питание 230 В~, -25...+50°C, 100х68х78мм, IP44, цвет белый Артикул: 91008 | 91008 | LC-plus 280 WHT | 9707.2 | RUR | 55% | 4368 | RUR | 1
Датчики движения и присутствия > Датчики движения > настенные скрытой установки
BEG-506234 | Датчик движения Indoor 180-R FM, релейный выход, трехпроводное подключение, встроенный датчик звука, зона обнаружения 180° - до 10м, 5-2000 Лк, высота установки 1-2м, питание 230 В~, -25...+50°C, монтаж в коробку, 87х87х61мм, IP20, цвет белый Артикул: 92623 | 92623 | Indoor 180-R-FM | 10072.8 | RUR | 55% | 4533 | RUR | 4
Датчики движения и присутствия > Датчики движения > потолочные
BEG-506165 | Датчик движения PD3-1C-Micro FC, встроенный датчик звука, зона обнаружения 360° - до 10 м, 10 - 2000 Лк, высота установки 2-3 м, питание 230 В~, -25...+50°C, монтаж в фальш-потолок, 80х84.5мм, IP20, цвет белый Артикул: 92184 | 92184 | PD3N-1C-FC-Micro | 10028.8 | RUR | 55% | 4513 | RUR | 4
BEG-506164 | Датчик движения PD3-1C-Micro SM, встроенный датчик звука, зона обнаружения 360° - до 10 м, 10 - 2000 Лк, высота установки 2-3 м, питание 230 В~, -25...+50°C, поверхностный монтаж, 106х52мм, IP44, цвет белый Артикул: 92219 | 92219 | PD3-1C-SM-Micro | 10560 | RUR | 55% | 4752 | RUR | 9
BEG-506161 | Датчик движения PD3N-1C SM, зона обнаружения 360° - до 10 м, 10 - 2000 Лк, высота установки 2-3 м, 30с - 30мин, питание 230 В~, -25...+50°C, поверхностный монтаж, 106х53мм, IP44, цвет белый Артикул: 92190 | 92190 | PD3N-1C-SM | 9575.2 | RUR | 55% | 4309 | RUR | 6
BEG-506200 | Датчик движения PD4-1C-C FC, зона обнаружения 360° - до 40м, 10 - 2000 Лк, высота установки 2-3м, питание 230 В~, -25...+50°C, монтаж в фальш-потолок, d97х103 мм, IP20, цвет белый Артикул: 92274 | 92274 | PD4-1C-C-FC | 12160 | RUR | 55% | 5472 | RUR | 5
BEG-506199 | Датчик движения PD4-1C-C SM, зона обнаружения 360° - до 40м, 10 - 2000 Лк, высота установки 2-3м, питание 230 В~, -25...+50°C, поверхностный монтаж, 106х69мм, IP44, цвет белый Артикул: 92270 | 92270 | PD4N-1C-C-SM | 14160 | RUR | 55% | 6372 | RUR | 1
BEG-506194 | Датчик движения PD4-1C FC, зона обнаружения 360° - до 24 м, 10 - 2000 Лк, высота установки 2-3 м, питание 230 В~, контроллер освещенности, -25...+50°C, монтаж в фальш-потолок, d97х103 мм, IP20, цвет белый Артикул: 92149 | 92149 | PD4-1C-FC | 11440 | RUR | 55% | 5148 | RUR | 2
BEG-506193 | Датчик движения PD4-1C SM, зона обнаружения 360° - до 24 м, 10 - 2000 Лк, высота установки 2-3 м, питание 230 В~, контроллер освещенности, -25...+50°C, поверхностный монтаж, 106х69мм, IP44, цвет белый Артикул: 92144 | 92144 | PD4-1C-SM | 12160 | RUR | 55% | 5472 | RUR | 2
BEG-506256 | Датчик движения RC-plus next 130, зона обнаружения 130° - до 20 м, 2 - 2500 Лк, высота установки 2-3 м, питание 230 В~, -25...+50°C, 121х71х85мм, IP54, цвет черный Артикул: 97021 | 97021 | RC-plus next 130 BLK | 10225.6 | RUR | 55% | 4602 | RUR | 3
BEG-506254 | Датчик движения RC-plus next 130, зона обнаружения 130° - до 20 м, 2 - 2500 Лк, высота установки 2-3 м, питание 230 В~, -25...+50°C, 121х71х85мм, IP54, цвет белый Артикул: 97001 | 97001 | RC-plus next 130 WHT | 10225.6 | RUR | 55% | 4602 | RUR | 8
BEG-506260 | Датчик движения RC-plus next 230, зона обнаружения 230° - до 20 м, 2 - 2500 Лк, 2 отдельные зоны, высота установки 2-3 м, питание 230 В~, -25...+50°C, 121х71х85мм, IP54, цвет черный Артикул: 97022 | 97022 | RC-plus next 230 BLK | 13172 | RUR | 55% | 5927 | RUR | 2
BEG-506258 | Датчик движения RC-plus next 230, зона обнаружения 230° - до 20 м, 2 - 2500 Лк, 2 отдельные зоны, высота установки 2-3 м, питание 230 В~, -25...+50°C, 121х71х85мм, IP54, цвет серебро Артикул: 97042 | 97042 | RC-plus next 230 SLV | 14335.2 | RUR | 55% | 6451 | RUR | 2
BEG-506257 | Датчик движения RC-plus next 230, зона обнаружения 230° - до 20 м, 2 - 2500 Лк, 2 отдельные зоны, высота установки 2-3 м, питание 230 В~, -25...+50°C, 121х71х85мм, IP54, цвет белый Артикул: 97002 | 97002 | RC-plus next 230 WHT | 13172 | RUR | 55% | 5927 | RUR | 1
BEG-506262 | Датчик движения RC-plus next 280, зона обнаружения 280° - до 20 м, 2 - 2500 Лк, 3 отдельные зоны, высота установки 2-3 м, питание 230 В~, -25...+50°C, 121х71х85мм, IP54, цвет черный Артикул: 97023 | 97023 | RC-plus next 280 BLK | 16816.8 | RUR | 55% | 7568 | RUR | 2
BEG-506263 | Датчик движения RC-plus next 280, зона обнаружения 280°- до 20 м, 2 - 2500 Лк, 3 отдельные зоны, высота установки 2-3 м, питание 230 В~, -25...+50°C, 121х71х85мм, IP54, коричневый Артикул: 97013 | 97013 | RC-plus next 280 BRN | 16816.8 | RUR | 55% | 7568 | RUR | 1
BEG-506261 | Датчик движения RC-plus next 280, зона обнаружения 280°C - до 20 м, 2 - 2500 Лк, 3 отдельные зоны, высота установки 2-3 м, питание 230 В~, -25...+50°C, 121х71х85мм, IP54, цвет белый Артикул: 97003 | 97003 | RC-plus next 280 WHT | 16816.8 | RUR | 55% | 7568 | RUR | 2
Датчики движения и присутствия > Датчики присутствия > настенные скрытой установки
BEG-506241 | Датчик присутствия Indoor 180-S FM, саттелит, зона обнаружения 180° - до 10 м, высота установки 1-2 м, питание 230 В~, -25...+50°C, монтаж в коробку, 87х87х61мм, IP20, цвет белый Артикул: 92135 | 92135 | Indoor 180-S-FM | 11084 | RUR | 55% | 4988 | RUR | 2
Датчики движения и присутствия > Датчики присутствия > потолочные
BEG-506201 | Датчик присутствия PD 4-1C-C-PS FC, зона обнаружения 360° - до 40 м, 10 - 2000 Лк, высота установки 2-3 м, питание 230 В~, -25...+50°C, монтаж в фальш-потолок, d97х103 мм, IP20, цвет белый Артикул: 92480 | 92480 | PD4-1C-C-PS-FC | 17280 | RUR | 55% | 7776 | RUR | 2
BEG-507074 | Датчик присутствия PD1N-M-2C-FM, 2-канальный, зона обнаружения 360° - до 7.5 м, 10-2000 Лк, канал ОВК, высота установки 2-3 м, питание 230 В~, -25...+50°C, монтаж в коробку, d106х70 мм, IP20, цвет белый Артикул: 92870 | 92870 | PD1N-M-2C-FM | 15164 | RUR | 55% | 6824 | RUR | 4
BEG-506154 | Датчик присутствия PD2-M-1C FM, зона обнаружения 360° - до 10 м, 10 - 2000 Лк, высота установки 2-3 м, питание 230 В~, -25...+50°C, монтаж в коробку, 98х65мм, IP20, цвет белый Артикул: 92555 | 92555 | PD2-M-1C-FM | 10800 | RUR | 55% | 4860 | RUR | 1
BEG-506152 | Датчик присутствия PD2-M-1C SM, зона обнаружения 360° - до 10 м, 10 - 2000 Лк, высота установки 2-3 м, питание 230 В~, -25...+50°C, поверхностный монтаж, 98х50мм, IP20, цвет белый Артикул: 92550 | 92550 | PD2-M-1C-SM | 11360 | RUR | 55% | 5112 | RUR | 2
BEG-506158 | Датчик присутствия PD2-M-24V-RR FC, 2-канальный, герконовое реле (100мА), cosFi=1, зона обнаружения 360° - до 10м, 10 - 2000 Лк, высота установки 2-3м, питание 24В, -25...+50°C, монтаж в фальш-потолок, 80х84.5мм, IP20, цвет белый Артикул: 92306 | 92306 | PD2-M-24V-RR-FC | 13200 | RUR | 55% | 5940 | RUR | 1
BEG-506124 | Датчик присутствия PD2-M-DALI/DSI SM, зона обнаружения 360° - до 10м, высота установки 2-3м, питание 230 В~, контроллер освещенности, -25...+50°C, поверхностный монтаж, 80х84.5мм, IP20, цвет белый Артикул: 92280 | 92280 | PD2-M-DALI/DSI-SM | 20160 | RUR | 55% | 9072 | RUR | 1
BEG-507474 | Датчик присутствия PD2N-LTMS-FC, зона обнаружения 360° - до 10м, датчики освещенности (0..1000 Лк) и температуры (0..50°C) с выходами 0-10 В=, 15cек- 30мин, 1xDO НО/3А, высота установки 2-3 м, питание 16-48В=, в фальш-потолок, d83х83 мм, IP20, цвет белый Артикул: 92113 | 92113 | PD2N-24V-LTMS-FC | 15614.4 | RUR | 55% | 7026 | RUR | 3
BEG-506148 | Датчик присутствия PD2-S FC, саттелит, зона обнаружения 360° - до 10 м, высота установки 2-3 м, питание 230 В~, -25...+50°C, монтаж в фальш-потолок, 80х84.5мм, IP20, цвет белый Артикул: 92166 | 92166 | PD2-S-FC | 10800 | RUR | 55% | 4860 | RUR | 12
BEG-506147 | Датчик присутствия PD2-S FM, саттелит, зона обнаружения 360° - до 10 м, высота установки 2-3 м, питание 230 В~, -25...+50°C, монтаж в коробку, 98х65мм, IP20, цвет белый Артикул: 92156 | 92156 | PD2-S-FM | 10800 | RUR | 55% | 4860 | RUR | 2
BEG-507042 | Датчик присутствия PD4-M-1C-K-PS-SM коридорный, зона обнаружения 360° - до 40 м, 10 - 2000 Лк, высота установки 2-3 м, аварийный переключатель, питание 230 В~, -25...+50°C, поверхностный монтаж, 101х76 мм, IP54, цвет белый Артикул: 92485 | 92485 | PD4-M-1C-K-PS-SM | 18249.6 | RUR | 55% | 8212 | RUR | 5
BEG-506196 | Датчик присутствия PD4-M-1C SM, зона обнаружения 360° - до 24 м, 10 - 2000 Лк, высота установки 2-3 м, питание 230 В~, -25...+50°C, поверхностный монтаж, 98х65мм, IP20, цвет белый Артикул: 92580 | 92580 | PD4-M-1C-SM | 16960 | RUR | 55% | 7632 | RUR | 1
BEG-506178 | Датчик присутствия PD4-M-2C-C FC коридорный, зона обнаружения 360° - до 40 м, 10 - 2000 Лк, канал ОВК, высота установки 2-3 м, питание 230 В~, -25...+50°C, монтаж в фальш-потолок, d97х103 мм, IP20, цвет белый Артикул: 92143 | 92143 | PD4-M-2C-C-FC | 16480 | RUR | 55% | 7416 | RUR | 3
BEG-506170 | Датчик присутствия PD4-M-2C FC, зона обнаружения 360° - до 24 м, 10 - 2000 Лк, канал ОВК, высота установки 2-3 м, питание 230 В~, -25...+50°C, монтаж в фальш-потолок, d97х103 мм, IP20, цвет белый Артикул: 92148 | 92148 | PD4-M-2C-FC | 17600 | RUR | 55% | 7920 | RUR | 5
BEG-506169 | Датчик присутствия PD4-M-2C FM, зона обнаружения 360° - до 24 м, 10 - 2000 Лк, канал ОВК, высота установки 2-3 м, питание 230 В~, -25...+50°C, монтаж в коробку, 97х84мм, IP20, цвет белый Артикул: 92255 | 92255 | PD4-M-2C-FM | 17600 | RUR | 55% | 7920 | RUR | 2
BEG-507070 | Датчик присутствия PD4-M-2C-HOS-FC, 2-канальный, зона обнаружения 360° - до 24м, высота установки 2-3 м, питание 230 В~, 10-2000 Лк, 15cек - 60мин, -25...+50°C, монтаж в фальш-потолок, d100x117 мм, IP20, цвет белый Артикул: 92760 | 92760 | PD4-M-2C-HOS-FC | 28960 | RUR | 55% | 13032 | RUR | 2
BEG-506126 | Датчик присутствия PD4-M-DALI/DSI SM, зона обнаружения 360° - до 24м, высота установки 2-3м, питание 230 В~, контроллер освещенности, -25...+50°C, поверхностный монтаж, 101х76мм, IP20, цвет белый Артикул: 92279 | 92279 | PD4-M-DALI/DSI-SM | 23280 | RUR | 55% | 10476 | RUR | 2
BEG-506174 | Датчик присутствия PD4-M-DIM SM, зона обнаружения 360° - до 24 м, 10 - 2000 Лк, высота установки 2-3 м, питание 230 В~, контроллер освещенности, -25...+50°C, поверхностный монтаж, 101х76мм, IP54, цвет белый Артикул: 92147 | 92147 | PD4-M-DIM-SM | 20320 | RUR | 55% | 9144 | RUR | 2
BEG-506181 | Датчик присутствия PD4-S-C FC коридорный, саттелит, зона обнаружения 360° - до 40 м, высота установки 2-3 м, питание 230 В~, -25...+50°C, монтаж в фальш-потолок, d97х103 мм, IP20, цвет белый Артикул: 92444 | 92444 | PD4-S-C-FC | 12240 | RUR | 55% | 5508 | RUR | 2
BEG-506180 | Датчик присутствия PD4-S-C SM коридорный, саттелит, зона обнаружения 360° - до 40 м, высота установки 2-3 м, питание 230 В~, -25...+50°C, поверхностный монтаж, 101х76мм, IP54, цвет белый Артикул: 92442 | 92442 | PD4-S-C-SM | 13200 | RUR | 55% | 5940 | RUR | 3
BEG-506172 | Датчик присутствия PD4-S FC, саттелит, зона обнаружения 360° - до 24 м, высота установки 2-3 м, питание 230 В~, -25...+50°C, монтаж в фальш-потолок, d97х103 мм, IP20, цвет белый Артикул: 92254 | 92254 | PD4-S-FC | 12240 | RUR | 55% | 5508 | RUR | 5
BEG-506206 | Датчик присутствия PD5-M-1C-Clip, зона обнаружения 360° - до 10м, 10 - 2000 Лк, высота установки 2-3м, питание 230 В~, -25...+50°C, крепление на флуоресцентные трубки T5/T8, 91.5х60x73мм, IP20, цвет белый Артикул: 92315 | 92315 | PD5-M-1C-Clip | 14160 | RUR | 55% | 6372 | RUR | 4
BEG-506207 | Датчик присутствия PD5-S-Clip, саттелит, зона обнаружения 360° - до 10м, высота установки 2-3м, питание 230 В~, -25...+50°C, крепление на флуоресцентные трубки T5/T8, 92х60x73мм, IP20, цвет белый Артикул: 92316 | 92316 | PD5-S-Clip | 11120 | RUR | 55% | 5004 | RUR | 2
BEG-506129 | Датчик присутствия PD9-M-DALI/DSI FC мини, выносной сенсор, зона обнаружения 360° - до 10 м, высота установки 2-3 м, питание 230 В~, контроллер освещенности, -25...+50°C, монтаж в фальш-потолок, d45х40 мм, IP20, цвет белый Артикул: 92920 | 92920 | PD9-M-DALI/DSI-FC | 19200 | RUR | 55% | 8640 | RUR | 2
BEG-506230 | Датчик присутствия PD9-S-GH FC мини, саттелит, зона обнаружения 360° - до 6 м, высота установки до 10 м, питание 230 В~, -25...+50°C, монтаж в фальш-потолок, d45х40 мм, IP20, цвет белый Артикул: 92928 | 92928 | PD9-S-GH-FC WHT | 14747.2 | RUR | 55% | 6636 | RUR | 1
Датчики движения и присутствия > Аксесссуары
BEG-506973 | Бленда для настройки зоны обнаружения для датчиков присутствия PD9-FC Артикул: 32702 | 32702 | - | 234.4 | RUR | 55% | 105 | RUR | 10
BEG-506976 | Бленда для настройки зоны обнаружения для датчиков движения Indoor 180 Артикул: 33233 | 33233 | - | 234.4 | RUR | 55% | 105 | RUR | 10
BEG-506308 | Пульт IR-LC-Mini дистанционного управления для датчиков движения LC-plus 280, дальность действия: пасмурно/темно 5-6м, прямой солнечный свет 2-3м, 57x35x7мм, цвет серый Артикул: 92093 | 92093 | IR-LC-Mini | 1916 | RUR | 55% | 862 | RUR | 3
BEG-506324 | Пульт IR-LC-plus дистанционного управления и настройки датчиков движения LC-plus 280, дальность действия: пасмурно/темно 5-6м, прямой солнечный свет 2-3м, 80x60x8мм, серый, в комплекте настенный держатель Артикул: 92095 | 92095 | IR-LC-plus | 2252 | RUR | 55% | 1013 | RUR | 2
BEG-506309 | Пульт IR-PD дистанционного управления и настройки датчиков PD1, PD2, PD4, PD4-Corridor, PD5, Indoor 180, дальность действия: пасмурно/темно 5 - 6 м, прямой солнечный свет 2 - 3 м, 80 x 60 x 8 мм, серый, в комплекте настенный держатель Артикул: 92160 | 92160 | IR-PD | 2252 | RUR | 55% | 1013 | RUR | 1
BEG-506316 | Пульт IIR-PD3N дистанционного управления и настройки датчиков PD3N-1C, дальность действия: пасмурно/темно 5-6м, прямой солнечный свет 2-3м, 80x60x8мм, серый, в комплекте настенный держатель Артикул: 92105 | 92105 | IR-PD3N | 2252 | RUR | 55% | 1013 | RUR | 1
BEG-506313 | Пульт IR-PD9 дистанционного управления и настойки датчиков присутствия PD4-M-1C-GH, дальность действия: пасмурно/темно 5 - 6 м, прямой солнечный свет 2 - 3 м, габариты 80x60x8 мм, серый, в комплекте настенный держатель Артикул: 92201 | 92201 | IR-PD9 | 2252 | RUR | 55% | 1013 | RUR | 3
BEG-506310 | Пульт IR-PD-DALI дистанционного управления и настройки датчиков присутствия PD2-M-DALI/DSI, PD4-M-DALI/DSI, PD9-M-DALI/DSI, дальность действия: пасмурно/темно 5-6м, прямой солнечный свет 2-3м, 80x60x8мм, серый, в комплекте настенный держатель Артикул: 92094 | 92094 | IR-PD-DALI | 2252 | RUR | 55% | 1013 | RUR | 3
BEG-506327 | Пульт дистанционного управления IR-PD-Mini для датчиков PD1, PD2, PD4, PD4- Corridor, PD4-GH, PD5, Indoor 180, дальность действия: пасмурно/темно 5 - 6 м, прямой солнечный свет 2 - 3 м, 57 x 35 x 7 мм, серый Артикул: 92159 | 92159 | IR-PD-Mini | 1916 | RUR | 55% | 862 | RUR | 2
BEG-506311 | Пульт IR-RC дистанционного управления и настройки датчиков движения RC-plus next 130/230/280, дальность действия: пасмурно/темно 5 - 6 м, прямой солнечный свет 2 - 3 м, 80x60x8 мм, серый, в комплекте настенный держатель Артикул: 92000 | 92000 | IR-RC | 2252 | RUR | 55% | 1013 | RUR | 4
BEG-506312 | Пульт IR-RC-Mini дистанционного управления для датчиков движения RC-plus next 130/230/280, дальность действия: пасмурно/темно 5-6 м, прямой солнечный свет 2-3 м, 57x35x7 мм, цвет серый Артикул: 92090 | 92090 | IR-RC-Mini | 1916 | RUR | 55% | 862 | RUR | 3
Таймеры и выключатели > Аналоговые таймеры > суточные
BEG-506334 | Таймер аналоговый TS-AD3, дневная программа, 230 В~/50-60 Гц, коммутируемая нагрузка 16 А/250 В~, ручное управление ON-Auto, IP20, на DIN рейку, 2TE Артикул: 92678 | 92678 | TS-AD3 | 3853.6 | RUR | 55% | 1734 | RUR | 1
BEG-506335 | Таймер аналоговый TS-AD4, дневная программа, 230 В~/50-60 Гц, резерв питания 70 ч, коммутируемая нагрузка 16 А/250 В~, ручное управление ON-Auto, IP20, на DIN рейку, 2TE Артикул: 92680 | 92680 | TS-AD4 | 7946.4 | RUR | 55% | 3576 | RUR | 2
Таймеры и выключатели > Аналоговые таймеры > недельные
BEG-506336 | Таймер аналоговый TS-AW1, дневная, недельная программы, 230 В~/50-60 Гц, коммутируемая нагрузка 16 А/250 В~, ручное управление ON-OFF-Auto, IP20, на DIN рейку, 3TE Артикул: 92679 | 92679 | TS-AW1 | 5015.2 | RUR | 55% | 2257 | RUR | 1
Таймеры и выключатели > Цифровые таймеры > недельные
BEG-506329 | Таймер электронный TS-DW1, дневная и недельная программы, 1 канал, 230 В~/50-60 Гц, коммутируемая нагрузка 16 А/250 В~, кварцевый генератор, резерв аккумулятора - 3 года, ячейки памяти - 46, IP20, на DIN рейку, 1TE Артикул: 92656 | 92656 | TS-DW1 | 8146.4 | RUR | 55% | 3666 | RUR | 2
BEG-506330 | Таймер электронный TS-DW3, дневная и недельная программы, 2 канала, 230 В~/50-60 Гц, коммутируемая нагрузка 16 А/250 В~, кварцевый генератор, резерв аккумулятора - 6 лет, ячейки памяти - 46, IP20, на DIN рейку, 2TE Артикул: 92659 | 92659 | TS-DW3 | 11200 | RUR | 55% | 5040 | RUR | 2
Таймеры и выключатели > Цифровые таймеры > годовые
BEG-506333 | Таймер электронный TS-DY1, дневная, недельная и годовая программы, 1 канал, 230 В~/50-60 Гц, коммутируемая нагрузка 16 А/250 В~, кварцевый генератор, резерв аккумулятора - 6 лет, ячейки памяти - 300, IP20, на DIN рейку, 2TE Артикул: 92674 | 92674 | TS-DY1 | 22720 | RUR | 55% | 10224 | RUR | 1
Прожекторы и светильники > с датчиком движения > LED прожекторы
BEG-507054 | Прожектор светодиодный FL3-LED-130 со встроенным датчиком движения, сумеречный выключатель, зона обнаружения 130° - до 10 м, 6 LED x 1Вт (цвет ~3000K), 2-2000 Лк, реле 1000 Вт, -25°C...+50°C, питание 230В~, 136x125x218 мм, IP44, цвет белый Артикул: 92532 | 92532 | FL3-LED-130 WHT | 15107.2 | RUR | 60% | 6043 | RUR | 1
Прожекторы и светильники > с датчиком движения > светильники потолочные
BEG-507090 | Светильник потолочный автоматический HF-L1, 5.8 ГГц, зона обнаружения 360° - до 8 м, 2 - 2000 Лк, высота установки 2-3 м, 1x E27, питание 230 В~, -15...+50°C, 275х85 мм, IP20, цвет белый Артикул: 94440 | 94440 | HF-L1 | 7757.6 | RUR | 60% | 3103 | RUR | 2
BEG-507093 | Светильник потолочный автоматический HF-L11, 5.8 ГГц, зона обнаружения 360° - до 8 м, 2 - 2000 Лк, высота установки 2-3 м, 2x E27, питание 230 В~, -15...+50°C, 375х125 мм, IP40, цвет белый Артикул: 94447 | 94447 | HF-L11 | 15004 | RUR | 60% | 6002 | RUR | 3
BEG-507096 | Светильник потолочный автоматический HF-L7, 5.8 ГГц, зона обнаружения 360° - до 8 м, 2 - 2000 Лк, высота установки 2-3 м, 1x E27, питание 230 В~, -15...+50°C, 300х110 мм, IP40, цвет белый Артикул: 94450 | 94450 | HF-L7 | 14021.6 | RUR | 60% | 5609 | RUR | 3
BEG-507091 | Светильник потолочный автоматический HF-L8, 5.8 ГГц, зона обнаружения 360° - до 8 м, 2 - 2000 Лк, высота установки 2-3 м, 1x E27, питание 230 В~, -15...+50°C, 300х110 мм, IP40, цвет белый Артикул: 94445 | 94445 | HF-L8 | 11980 | RUR | 60% | 4792 | RUR | 2
Прожекторы и светильники > без датчика движения > LED прожекторы
BEG-507048 | Прожектор светодиодный FL2-LED-230, 12 LED x 1Вт (цвет ~3000K), -25°C...+50°C, питание 230В~, 190x220x250 мм, IP44, цвет белый Артикул: 92494 | 92494 | FL2-LED WHT | 19120 | RUR | 60% | 7648 | RUR | 1
BEG-507056 | Прожектор светодиодный FL3-LED, 6 LED x 1Вт (цвет ~3000K), -25°C...+50°C, питание 230В~, 132x125x218 мм, IP44, цвет белый Артикул: 92534 | 92534 | FL3-LED WHT | 12120 | RUR | 60% | 4848 | RUR | 2
| LED-Floodlight FL2N-LED, white | 92599 |  | 30400 | RUR | 60% | 12160 | RUR | 1
| LED-Floodlight FL3N-LED, black | 92702 |  | 25680 | RUR | 60% | 10272 | RUR | 1
| LED-Floodlight FL3N-LED, white | 92703 |  | 25680 | RUR | 60% | 10272 | RUR | 1

## Bilton
ПРАЙС ЛИСТ | [7 empty] | 8 (499) 748-11-73
оборудование производства | [7 empty] | 8 (495) 988-75-93
Bilton | [7 empty] | sales@eib-shop.ru
Артикул eib-shop | Наименование | Артикул производителя | Код заказа | Цена |  | Скидка | Цена со скидкой |  | Остаток
Оборудование KNX
Актуаторы KNX > Актуаторы LED > в коробку / свободный монтаж
BLT-504990 | Диммер-секвенсор для LED ламп KNX/EIB с управлением постоянным током, 3-x канальный (RGB), dip-переключатель тока 350/500/750мА, до 6 LED на канал, макс. напряжение 22В=, до 11 световых сцен, PWM 600Гц, питание 24В=, IP20, 185x43x29мм | C-03903 | C-03903 | 26960 | RUR | 70% | 8088 | RUR | 1
Оборудование прочее
Автоматика для LED > управление DALI
BLT-506821 | Диммер-секвенсор DALI для LED ламп с управлением постоянным напряжением, 4-x канальный (RGBW), выходное напряжение 12В= (106Вт) / 24В= (211Вт), нагрузка до 2.2А на канал, до 11 световых сцен, PWM 245Гц, питание 12..24В=, IP20, 187x44x19мм | S-24404 | S-24404 | 14000 | RUR | 70% | 4200 | RUR | 5
Автоматика для LED > управление DMX
BLT-504989 | Диммер-секвенсор DMX для LED ламп с управлением постоянным током, 3-x канальный (RGB), dip-переключатель тока 350/500/750мА, до 6 LED на канал, макс. напряжение 22В=, выбор DMX адреса (1..510), ручное управление, PWM 245Гц, питание 24В=, IP20, 185x44x29мм | C-03703 | C-03703 | 21440 | RUR | 70% | 6432 | RUR | 1
BLT-504994 | Диммер-секвенсор DMX для LED ламп с управлением постоянным напряжением, 3-x канальный (RGB), выходное напряжение 12/24В=, нагрузка до 2.2А на канал, выбор DMX адреса (1..510), ручное управление, PWM 245Гц, питание 12..24В=, IP20, 185x44x29мм | S-24703 | S-24703 | 14000 | RUR | 70% | 4200 | RUR | 1
BLT-506824 | Диммер-секвенсор DMX для LED ламп с управлением постоянным напряжением, 4-x канальный (RGBW), выходное напряжение 12/24В=, нагрузка до 2.2А на канал, выбор DMX адреса (1..510), ручное управление, PWM 245Гц, питание 12..24В=, IP20, 185x44x29мм | S-24704 | S-24704 | 16160 | RUR | 70% | 4848 | RUR | 3
Автоматика для LED > управление 1-10В
BLT-504985 | Диммер для LED ламп с управлением постоянным током, 3-x канальный, dip-переключатель тока 350/500/750мА, до 6 LED на канал, макс. напряжение 22В=, вход для управления 0-10В, PWM 245Гц, питание 24В=, IP20, 185x43x29мм | C-03603 | C-03603 | 21440 | RUR | 70% | 6432 | RUR | 7
BLT-504992 | Диммер для LED ламп с управлением постоянным напряжением, 3-x канальный, выходное напряжение 12/24В=, нагрузка до 2.2А на канал, вход для управления 0-10В, PWM 245Гц, питание 12..24В=, IP20, 185x43x29мм | S-24603 | S-24603 | 11840 | RUR | 70% | 3552 | RUR | 11
BLT-506823 | Диммер для LED ламп с управлением постоянным напряжением, 4-x канальный (RGBW), выходное напряжение 12/24В=, нагрузка до 2.2А на канал, вход для управления 0-10В, PWM 245Гц, питание 12..24В=, IP20, 185x43x29мм | S-24604 | S-24604 | 14000 | RUR | 70% | 4200 | RUR | 3
Автоматика для LED > прочие
BLT-504996 | Диммер для LED ламп с управлением постоянным напряжением, 3-x канальный, выходное напряжение 12/24В=, нагрузка до 2.2А на канал, ручное управления, PWM 245Гц, питание 12..24В=, IP20, 185x43x29мм | S-24503 | S-24503 | 11840 | RUR | 70% | 3552 | RUR | 5

## Elsner
ПРАЙС ЛИСТ | [7 empty] | 8 (499) 748-11-73
оборудование производства | [7 empty] | 8 (495) 988-75-93
Elsner | [7 empty] | sales@eib-shop.ru
Артикул eib-shop | Наименование | Артикул производителя | Код заказа | Цена |  | Скидка | Цена со скидкой |  | Остаток
Сенсоры KNX > Физические датчики KNX / EIB > Датчики СO/CO2
ESR-506484 | Датчик комбинированный KNX/EIB, измерение CO2 (0…2000 ppm), температуры (-10…+50 °C) и влажности (0…95%RH) воздуха, ПИ-регуляторы температуры и вентиляции, ЖК дисплей, кнопки ручного управления, логические функции, 55x55мм, IP20, цвет стальной Артикул: 70242 | 70242 | KNX-AQS/TH-B-UP-ST | 33920 | RUR | 65% | 11872 | RUR | 1
Сенсоры KNX > Физические датчики KNX / EIB > Датчики температуры
ESR-505447 | Датчик температуры KNX/EIB комнатный, настенный скрытой установки, ЖК дисплей, диапазон -10…+50 °C, функция термостата, до 4-х пороговых значений, кнопки ручного управления, логические функции, питание от шины KNX, IP20, 55 x 55 мм, алюминий Артикул: 70211 | 70211 | KNX-T-B-UP-AL | 17440 | RUR | 65% | 6104 | RUR | 5
ESR-505448 | Датчик температуры KNX/EIB комнатный, настенный скрытой установки, ЖК дисплей, диапазон -10…+50 °C, функция термостата, до 4-х пороговых значений, кнопки ручного управления, логические функции, питание от шины KNX, IP20, 55 x 55 мм, антрацит Артикул: 70212 | 70212 | KNX-T-B-UP-ATC | 17440 | RUR | 65% | 6104 | RUR | 2
ESR-505449 | Датчик температуры KNX/EIB комнатный, настенный скрытой установки, ЖК дисплей, диапазон -10…+50 °C, функция термостата, до 4-х пороговых значений, кнопки ручного управления, логические функции, питание от шины KNX, IP20, 55 x 55 мм, нержавеющая сталь Артикул: 70213 | 70213 | KNX-T-B-UP-STL | 17440 | RUR | 65% | 6104 | RUR | 5
ESR-505446 | Датчик температуры KNX/EIB комнатный, настенный скрытой установки, ЖК дисплей, диапазон -10…+50 °C, функция термостата, до 4-х пороговых значений, кнопки ручного управления, логические функции, питание от шины KNX, IP20, 55 x 55 мм, белый Артикул: 70210 | 70210 | KNX-T-B-UP-WHT | 16400 | RUR | 65% | 5740 | RUR | 9
ESR-505443 | Датчик температуры KNX/EIB комнатный, настенный скрытой установки, ЖК дисплей, диапазон -10…+50 °C, функция термостата, установка до 4-х пороговых значений, логические функции, питание от шины KNX, IP20, 55 x 55 мм, алюминий Артикул: 70168 | 70168 | KNX-T-UP-AL | 16480 | RUR | 65% | 5768 | RUR | 2
ESR-505444 | Датчик температуры KNX/EIB комнатный, настенный скрытой установки, ЖК дисплей, диапазон -10…+50 °C, функция термостата, установка до 4-х пороговых значений, логические функции, питание от шины KNX, IP20, 55 x 55 мм, антрацит Артикул: 70170 | 70170 | KNX-T-UP-ATC | 16480 | RUR | 65% | 5768 | RUR | 1
ESR-509425 | Датчик температуры KNX/EIB комнатный, настенный скрытой установки, диапазон -20…+70 °C, функция термостата, установка до 4-х пороговых значений, логические функции, версия ПО 3.0, питание от шины KNX, IP20, 55 x 55 мм, нержавеющая сталь Артикул: 70353 | 70353 | KNX-T-UP-Basic-v3-STL | 15280 | RUR | 65% | 5348 | RUR | 2
ESR-505442 | Датчик температуры KNX/EIB комнатный, настенный скрытой установки, ЖК дисплей, диапазон -10…+50 °C, функция термостата, установка до 4-х пороговых значений, логические функции, питание от шины KNX, IP20, 55 x 55 мм, белый Артикул: 70166 | 70166 | KNX-T-UP-WHT | 15360 | RUR | 65% | 5376 | RUR | 2
Сенсоры KNX > Физические датчики KNX / EIB > Датчики температуры и влажности воздуха
ESR-505461 | Датчик температуры и влажности KNX/EIB, настенный скрытой установки, ЖК дисплей, диапазон -10…+50 °C, функция термосттата, до 7 пороговых значений, кнопки ручного управления, логические функции, питание от шины KNX, IP20, 55 x 55 мм, алюминий Артикул: 70216 | 70216 | KNX-TH-B-UP-AL | 21600 | RUR | 65% | 7560 | RUR | 2
ESR-505457 | Датчик температуры и влажности KNX/EIB, настенный скрытой установки, ЖК дисплей, диапазон -10…+50 °C, функция термостата, установка до 7 пороговых значений, логические функции, питание от шины KNX, IP20, 55 x 55 мм, алюминий Артикул: 70169 | 70169 | KNX-TH-UP-AL | 20560 | RUR | 65% | 7196 | RUR | 1
ESR-505459 | Датчик температуры и влажности KNX/EIB, настенный скрытой установки, ЖК дисплей, диапазон -10…+50 °C, функция термостата, установка до 7 пороговых значений, логические функции, питание от шины KNX, IP20, 55 x 55 мм, нержавеющая сталь Артикул: 70181 | 70181 | KNX-TH-UP-STL | 20560 | RUR | 65% | 7196 | RUR | 1
Ввод-вывод KNX > Бинарные входы (DI) > для беспотенциальных контактов
ESR-509456 | Модуль бинарных входов (кнопочный интерфейс) KNX/EIB, 4-канальный, для беспотенциальных контактов, 34x47x24 мм, в установочную коробку Артикул: 70250 | 70250 | KNX-B4-UP | 9840 | RUR | 65% | 3444 | RUR | 2
Актуаторы KNX > Жалюзийные > управление 230 В~
ESR-509452 | Актуатор KNX/EIB, 4ADI / 2DO, выходы релейные электронные, 230В~, функция жалюзи, 16 сцен, питание от шины KNX, IP20, скрытый монтаж, 50 x 50 x 54 мм Артикул: 70209 | 70209 | KNX-S1E-B4-UP-230VAC | 18000 | RUR | 65% | 6300 | RUR | 2
ESR-505473 | Актуатор жалюзи KNX/EIB, 1- канальный, управление 230В~, нагрузка до 500 Вт, до 125 объектов, до 8 сцен, питание 230 В~, IP20, скрытый монтаж, 50 x 51 x41 мм Артикул: 70135 | 70135 | KNX-S-UP-230VAC | 11520 | RUR | 65% | 4032 | RUR | 1
Актуаторы KNX > Жалюзийные > управление 24 В=
ESR-509453 | Актуатор KNX/EIB, 4ADI / 2DO, выходы релейные электронные, 24В=, функция жалюзи, 16 сцен, питание от шины KNX, IP20, скрытый монтаж, 50 x 50 x 54 мм Артикул: 70205 | 70205 | KNX-S1E-B4-UP-PS | 25520 | RUR | 65% | 8932 | RUR | 2
ESR-505470 | Актуатор жалюзи KNX/EIB, 1- канальный, управление 24В=, 2 входа для беспотенциальных контактов, нагрузка до 50 Вт, до 125 объектов, до 8 сцен, питание 24 В=, IP20, скрытый монтаж, 50 x 51 x41 мм Артикул: 70132 | 70132 | KNX-S-B2-UP-24VDC | 14240 | RUR | 65% | 4984 | RUR | 2
ESR-505472 | Актуатор жалюзи KNX/EIB, 1- канальный, управление 24В=, нагрузка до 50 Вт, до 125 объектов, до 8 сцен, питание 24 В=, IP20, скрытый монтаж, 50 x 51 x41 мм Артикул: 70134 | 70134 | KNX-S-UP-24VDC | 11520 | RUR | 65% | 4032 | RUR | 3

## MDT
ПРАЙС ЛИСТ | [7 empty] | 8 (499) 748-11-73
оборудование производства | [7 empty] | 8 (495) 988-75-93
MDT | [7 empty] | sales@eib-shop.ru
Артикул eib-shop | Наименование | Артикул производителя | Код заказа | Цена |  | Скидка | Цена со скидкой |  | Остаток
Актуаторы KNX > Реле (DO) > стандартного исполнения
MDT-506667 | Актуатор релейный KNX/EIB 8x канальный компактный, 230В~, 10A, до 8 сцен, логические функции, ручное управление, LED индикация, для настенного монтажа, 100х40х88мм | AKK-0810A.01 | AKK-0810A.01 | 31280 | RUR | 50% | 15640 | RUR | 3
MDT-511526 | Релейный модуль KNX/EIB, 3-х канальный, 230В~, 10А, до 8 сцен, логические функции, управление фанкойлом, скрытый монтаж, 41x41x22мм | AKK-03UP.03 | AKK-03UP.03 | 17760 | RUR | 50% | 8880 | RUR | 2
Актуаторы KNX > Диммеры > универсальные
MDT-506653 | Универсальный диммер KNX/EIB, 2х канальный, нагрузка 12-250 Вт/ВА, выход 230В~, ручное управление, на DIN рейку, 4TE | AKD-0201.01 | AKD-0201.01 | 38880 | RUR | 50% | 19440 | RUR | 2
Актуаторы KNX > Жалюзийные > управление 230 В~
MDT-506724 | Актуатор жалюзийный KNX/EIB 4x канальный, управление 230В~, 10A, электромоторы до 600Вт, до 8 сцен, логические функции, для настенного монтажа | JAL-0410A.01 | JAL-0410A.01 | 29360 | RUR | 50% | 14680 | RUR | 3
Актуаторы KNX > Жалюзийные > управление 24 В=
MDT-506727 | Актуатор жалюзийный KNX/EIB 8x канальный, управление 24В=, 8А, электромоторы до 180Вт, до 8 сцен, логические функции, ручное управление, LED индикация, на DIN рейку, 8TE | JAL-0810D.01 | JAL-0810D.01 | 44960 | RUR | 50% | 22480 | RUR | 2
MDT-511362 | Актуатор жалюзийный KNX/EIB 4x канальный, управление 24В=, 8А, электромоторы до 180Вт, до 8 сцен, логические функции, функции затенения / вентиляции / тревоги / блокировки, ручное управление, LED индикация, на DIN рейку, 4TE | JAL-0410D.02 | JAL-0410D.02 | 30720 | RUR | 50% | 15360 | RUR | 4
MDT-511364 | Актуатор жалюзийный KNX/EIB 4x канальный, управление 24В=, 8А, электромоторы до 180Вт, до 8 сцен, логические функции, функции затенения / вентиляции / тревоги / блокировки, ручное управление, LED индикация, на DIN рейку, 8TE | JAL-0810D.02 | JAL-0810D.02 | 45680 | RUR | 50% | 22840 | RUR | 1
Актуаторы KNX > Актуаторы LED > в коробку / свободный монтаж
MDT-507618 | Контроллер LED лент KNX/EIB с управлением постоянным напряжением 12/24В=, 3-x канальный (RGB), нагрузка до 3.0А на канал, релейный выход 16А/140мкФ, сцены и последовательности, диммирование, PWM до 600Гц, питание 12..24В=, IP20, 113x46x25мм | AKD-0324V.01 | AKD-0324V.01 | 24080 | RUR | 50% | 12040 | RUR | 2
Системное оборудование KNX > Роутеры и шлюзы KNX -TCP/IP
MDT-506752 | IP-роутер KNX/EIB, 1х порт RJ45 (Ethernet), внешнее питание 12-24В~/= или по сети Ethernet (PoE), IP20, на DIN рейку, 2TE | SCN-IP100.01 | SCN-IP100.01 | 44560 | RUR | 50% | 22280 | RUR | 1
Системное оборудование KNX > Модули сетевой безопасности KNX
MDT-511541 | Модуль безопасности, для блокировки сервисных телеграмм с физической адресацией, на DIN рейку, 2TE | SCN-SAFE.02 | SCN-SAFE.01 | 20880 | RUR | 50% | 10440 | RUR | 3
Погодные станции > Аналоговые датчики (не KNX) > Датчики освещенности
MDT-506777 | Датчик солнечной радиации KNX/EIB, длина кабеля сенсора 2м, 1x бинарный вход для беспотенциального контакта, микромодульное исполнение, 41x41x12 мм, в установочную коробку, IP20 | SCN-SS1H.01 | SCN-SS1H.01 | 18960 | RUR | 50% | 9480 | RUR | 2
Логические модули и контроллеры > ПЛК c интерфейсом KNX
MDT-507653 | Модуль VisuControl Easy KNX/EIB, объектный сервер на 250 точек управления, до 10 клиентских (iOS /iPhone, iPad) соединений одновременно, встроенный интерфейс KNX (BCU), 1x LAN, функция шлюза IP/ KNX, питание 12..24В~/12..30В=/PoE, IP20, на DIN рейку, 2TE | VC-EASY.01 | VC-EASY.01 | 58080 | RUR | 50% | 29040 | RUR | 1
Сенсоры KNX > Кнопочные выключатели с BCU > универсальные
MDT-506717 | Кнопочный выключатель KNX/EIB 1x канальный (2 кнопки), 55 x 55мм, встроенный интерфейс KNX (BCU), двухцветная LED индикация, фоновая подсветка, цвет матовый белый | BE-TA55P2.01 | BE-TA55P2.01 | 13200 | RUR | 60% | 5280 | RUR | 11
MDT-506719 | Кнопочный выключатель KNX/EIB 3x канальный (6 кнопок), 55 x 55мм, встроенный интерфейс KNX (BCU), двухцветная LED индикация, фоновая подсветка, цвет матовый белый | BE-TA55P6.01 | BE-TA55P6.01 | 15680 | RUR | 50% | 7840 | RUR | 5
MDT-506720 | Кнопочный выключатель KNX/EIB 4x канальный (8 кнопок), 55 x 55мм, встроенный интерфейс KNX (BCU), двухцветная LED индикация, фоновая подсветка, цвет матовый белый | BE-TA55P8.01 | BE-TA55P8.01 | 16960 | RUR | 50% | 8480 | RUR | 6
MDT-506713 | Кнопочный выключатель KNX/EIB 1x канальный (2 кнопки), 55 x 55мм, встроенный интерфейс KNX (BCU), цвет матовый белый | BE-TA5502.01 | BE-TA5502.01 | 9680 | RUR | 50% | 4840 | RUR | 2
MDT-506718 | Кнопочный выключатель KNX/EIB 2x канальный (4 кнопки), 55 x 55мм, встроенный интерфейс KNX (BCU), двухцветная LED индикация, фоновая подсветка, цвет матовый белый | BE-TA55P4.01 | BE-TA55P4.01 | 14400 | RUR | 50% | 7200 | RUR | 7
MDT-506715 | Кнопочный выключатель KNX/EIB 3x канальный (6 кнопок), 55 x 55мм, встроенный интерфейс KNX (BCU), цвет матовый белый | BE-TA5506.01 | BE-TA5506.01 | 12160 | RUR | 50% | 6080 | RUR | 6
MDT-510700 | Кнопочный выключатель KNX/EIB 1x канальный (2 кнопки), 55 x 55мм, встроенный интерфейс KNX (BCU), двухцветная LED индикация, фоновая подсветка, цвет глянцевый белый | BE-TA55P2.G1 | BE-TA55P2.G1 | 13680 | RUR | 60% | 5472 | RUR | 21
MDT-510701 | Кнопочный выключатель KNX/EIB 2x канальный (4 кнопки), 55 x 55мм, встроенный интерфейс KNX (BCU), двухцветная LED индикация, фоновая подсветка, цвет глянцевый белый | BE-TA55P4.G1 | BE-TA55P4.G1 | 14960 | RUR | 60% | 5984 | RUR | 14
Сенсоры KNX > Сенсорные выключатели с BCU > универсальные
MDT-506701 | Сенсорный выключатель KNX/EIB 2х канальный (4 сенсорные зоны), встроенный интерфейс KNX (BCU), двухцветная LED индикация, фоновая подсветка, 92 x 92 мм, стекло, цвет черный | BE-GT04S.01 | BE-GT04S.01 | 18000 | RUR | 50% | 9000 | RUR | 2
MDT-506702 | Сенсорный выключатель KNX/EIB 2х канальный (4 сенсорные зоны), встроенный интерфейс KNX (BCU), двухцветная LED индикация, фоновая подсветка, 92 x 92 мм, стекло, цвет белый | BE-GT04W.01 | BE-GT04W.01 | 18000 | RUR | 50% | 9000 | RUR | 5
MDT-506703 | Сенсорный выключатель KNX/EIB 4х канальный (8 сенсорных зон), встроенный интерфейс KNX (BCU), двухцветная LED индикация, фоновая подсветка, 92 x 163 мм, стекло, цвет черный | BE-GT08S.01 | BE-GT08S.01 | 23600 | RUR | 50% | 11800 | RUR | 3
MDT-506704 | Сенсорный выключатель KNX/EIB 4х канальный (8 сенсорных зон), встроенный интерфейс KNX (BCU), двухцветная LED индикация, фоновая подсветка, 92 x 163 мм, стекло, цвет белый | BE-GT08W.01 | BE-GT08W.01 | 23600 | RUR | 50% | 11800 | RUR | 5
Сенсоры KNX > Сенсорные выключатели с BCU > с термосенсором / термостатом
MDT-506710 | Сенсорный выключатель KNX/EIB 2х канальный (4 сенсорные зоны), встроенный интерфейс KNX (BCU), двухцветная LED индикация, фоновая подсветка, датчик температуры, 92 x 92 мм, стекло, цвет белый | BE-GTT4W.01 | BE-GTT4W.01 | 21840 | RUR | 50% | 10920 | RUR | 7
MDT-506711 | Сенсорный выключатель KNX/EIB 4х канальный (8 сенсорных зон), встроенный интерфейс KNX (BCU), двухцветная LED индикация, фоновая подсветка, датчик температуры, 92 x 163 мм, стекло, цвет черный | BE-GTT8S.01 | BE-GTT8S.01 | 27440 | RUR | 50% | 13720 | RUR | 4
MDT-506712 | Сенсорный выключатель KNX/EIB 4х канальный (8 сенсорных зон), встроенный интерфейс KNX (BCU), двухцветная LED индикация, фоновая подсветка, датчик температуры, 92 x 163 мм, стекло, цвет белый | BE-GTT8W.01 | BE-GTT8W.01 | 27440 | RUR | 50% | 13720 | RUR | 3
Сенсоры KNX > Сенсорные выключатели с BCU > комнатные контроллеры KNX
MDT-511356 | Сенсорный выключатель KNX II Smart 4/6/8/12x канальный (6 сенсорных зон), цветной активный дисплей для отображения функции и статуса, автоматическая яркость дисплея, функция шлепка для переключения каналов, 92 x 92 мм, стекло, цвет белый | BE-GT20W.01 | BE-GT20W.01 | 24640 | RUR | 50% | 12320 | RUR | 3
MDT-511358 | Сенсорный выключатель KNX II Smart 4/6/8/12x канальный (6 сенсорных зон), цветной активный дисплей для отображения функции и статуса, автоматическая яркость дисплея, функция шлепка для перекл. каналов, датчик температуры, 92 x 92 мм, стекло, цвет белый | BE-GT2TW.01 | BE-GT2TW.01 | 28560 | RUR | 50% | 14280 | RUR | 1
MDT-510746 | Контроллер центрального управления KNX/EIB, ЖК дисплей, 4 сенсорные зоны, функция термостата (PI/PWM/2х-поз.), контроль порог. знач., часы реального времени, текстовые сообщения, до 20 функций меню, черное стекло, в установочную коробку, 92x92x28 мм, IP20 | SCN-LCDGS.01 | SCN-LCDGS.01 | 30240 | RUR | 50% | 15120 | RUR | 4
MDT-510739 | Контроллер центрального управления KNX/EIB, ЖК дисплей, 4 сенсорные зоны, функция термостата (PI/PWM/2х-поз.), контроль порог. знач., часы реального времени, текстовые сообщения, до 20 функций меню, белое стекло, в установочную коробку, 92x92x28 мм, IP20 | SCN-LCDGW.01 | SCN-LCDGW.01 | 30240 | RUR | 50% | 15120 | RUR | 2
Сенсоры KNX > Физические датчики KNX / EIB > Датчики движения
MDT-511366 | Датчик движения KNX/EIB настенный, 2 пиро детектор, угол обзора 180°, дальность обнаружения d=6/10м, датчик освещенности, сцены, режим master/slave, высота монтажа ~ 1,1 м, 55 x 55 мм, IP20, цвет глянцевый белый | SCN-BWM55.G1 | SCN-BWM55.G1 | 16560 | RUR | 50% | 8280 | RUR | 8
Сенсоры KNX > Физические датчики KNX / EIB > Датчики присутствия
MDT-506757 | Датчик присутствия KNX/EIB потолочный мини, 1 пиро детектор, угол обзора 360°, дальность обнаружения d=6/4м, датчик освещенности 5-2000 люкс, 43x43x30 мм, IP20 | SCN-P360D1.01 | SCN-P360D1.01 | 15280 | RUR | 50% | 7640 | RUR | 3
MDT-506758 | Датчик присутствия KNX/EIB потолочный мини, 3 пиро детектора, угол обзора 360°, дальность обнаружения d=11/5м, датчик освещенности 5-2000 люкс, 75x75x35 мм, IP20 | SCN-P360D3.01 | SCN-P360D3.01 | 16080 | RUR | 50% | 8040 | RUR | 3
MDT-506760 | Датчик присутствия KNX/EIB потолочный мини, 3 пиро детектора, угол обзора 360°, дальность обнаружения d=11/5м, датчик освещенности 5-2000 люкс, контроллер освещенности, 75x75x35 мм, IP20 | SCN-P360K3.01 | SCN-P360K3.01 | 18560 | RUR | 50% | 9280 | RUR | 20
MDT-506759 | Датчик присутствия KNX/EIB потолочный мини, 4 пиро детектора, угол обзора 360°, дальность обнаружения d=16/8м, до 2х зон контроля, датчик освещенности 5-2000 люкс, 85x85x38 мм, IP20 | SCN-P360D4.01 | SCN-P360D4.01 | 18560 | RUR | 50% | 9280 | RUR | 11
MDT-507637 | Датчик присутствия KNX/EIB потолочный с рамкой из стекла, 3 пиро детектора, угол обзора 360°, дальность обнаружения d=11/5м, датчик освещенности 5-1000 люкс, контроллер освещенности, настройка по 10 ступеням чувствительности, 92x92x32 мм, IP20 | SCN-G360K3.01 | SCN-G360K3.01 | 22320 | RUR | 50% | 11160 | RUR | 3
MDT-507636 | Датчик присутствия KNX/EIB потолочный с рамкой из стекла, 3 пиро детектора, угол обзора 360°, дальность обнаружения d=11/5м, датчик освещенности 5-1000 люкс, настройка по 10 ступеням чувствительности, 92x92x32 мм, IP20 | SCN-G360D3.01 | SCN-G360D3.01 | 19840 | RUR | 50% | 9920 | RUR | 1
Сенсоры KNX > Аксессуары для сенсоров KNX > Прочие аксессуары
MDT-506762 | Монтажный цоколь для открытой установки датчика присутствия SCN-P360x3.01 | SCN-P360R3.01 | SCN-P360R3.01 | 1152 | RUR | 50% | 576 | RUR | 8
MDT-506763 | Монтажный цоколь для открытой установки датчика присутствия SCN-P360x4.01 | SCN-P360R4.01 | SCN-P360R4.01 | 1152 | RUR | 50% | 576 | RUR | 12
Сенсоры KNX > Аксессуары для сенсоров KNX > Рамки
MDT-506705 | Рамка стеклянная 1х местная, для вставок 55 x 55мм, цвет черный | BE-GTR1S.01 | BE-GTR1S.01 | 3840 | RUR | 50% | 1920 | RUR | 6
MDT-506706 | Рамка стеклянная 1х местная, для вставок 55 x 55мм, цвет белый | BE-GTR1W.01 | BE-GTR1W.01 | 3840 | RUR | 50% | 1920 | RUR | 17
MDT-506707 | Рамка стеклянная 2х местная, для вставок 55 x 55мм, цвет черный | BE-GTR2S.01 | BE-GTR2S.01 | 5120 | RUR | 50% | 2560 | RUR | 8
MDT-506708 | Рамка стеклянная 2х местная, для вставок 55 x 55мм, цвет белый | BE-GTR2W.01 | BE-GTR2W.01 | 5120 | RUR | 50% | 2560 | RUR | 5
MDT-507627 | Рамка стеклянная 3х местная, для вставок 55 x 55мм, цвет белый | BE-GTR3W.01 | BE-GTR3W.01 | 7120 | RUR | 50% | 3560 | RUR | 6
Сенсоры KNX > Физические датчики KNX / EIB > Комнатные термостаты KNX
MDT-507644 | Комнатный контроллер температуры KNX/EIB, ЖК дисплей, функция термостата (PI/PWM/2х-поз.), контроль пороговых значений, встроенный датчик температуры (-10..+50 °C), текстовые сообщения, черное стекло, в установочную коробку, 92x92x28 мм, IP20 | SCN-RT1GS.01 | SCN-RT1GS.01 | 24320 | RUR | 50% | 12160 | RUR | 2
MDT-506772 | Комнатный термостат KNX/EIB, управление PI/ PWM/ 2х-позиционное, 55x55 мм, в установочную коробку, IP20, цвет белый матовый | SCN-RT1UP.01 | SCN-RT1UP.01 | 15280 | RUR | 50% | 7640 | RUR | 1
MDT-506774 | Интерфейс KNX/EIB датчиков температуры, 6x канальный, функция комнатного термостата для каждого канала, диапазон от -30° до +100°C, длина соединительного кабеля до 12м, открытый монтаж, IP66 | SCN-RT6AP.01 | SCN-RT6AP.01 | 28000 | RUR | 50% | 14000 | RUR | 2
Сенсоры KNX > Физические датчики KNX / EIB > Датчики СO/CO2
MDT-507643 | Датчик качества воздуха KNX/EIB, измерение CO2 (400…2000 ppm), PI-контроллер для вентиляции, функция термостата (PI/ 2-поз./ PWM), 4 объекта индикации качества воздуха, 0..+40 °C, в установочную коробку, 55x55 мм, IP20, цвет белый | SCN-MGSUP.01 | SCN-MGSUP.01 | 33600 | RUR | 50% | 16800 | RUR | 2
Сенсоры KNX > Физические датчики KNX / EIB > Датчики и контроллеры освещенности
MDT-506755 | Датчик освещености KNX/EIB, функция контроллера освещенности, встроенный интерфейс KNX (BCU), монтажная коробка в поставке, для установки в потолок, 43x43x30 мм, IP20 | SCN-LSD01.01 | SCN-LSD01.01 | 16320 | RUR | 50% | 8160 | RUR | 4
Ввод-вывод KNX > Бинарные входы (DI) > для выходов 230 В~
Ввод-вывод KNX > Бинарные входы (DI) > для выходов 24 В =/~
MDT-506692 | Модуль бинарных входов KNX/EIB 4x канальный, для выходов 24В~/=, до 4 модулей логических функций, на DIN рейку, 2TE | BE-04024.01 | BE-04024.01 | 21440 | RUR | 50% | 10720 | RUR | 1
Ввод-вывод KNX > Бинарные входы (DI) > для беспотенциальных контактов
MDT-506690 | Модуль бинарных входов KNX/EIB 4x канальный, для беспотенциальных выходов, до 4 модулей логических функций, на DIN рейку, 2TE | BE-04000.01 | BE-04000.01 | 21440 | RUR | 50% | 10720 | RUR | 7
Датчики и сенсоры физические > Температура > Датчики температуры
MDT-506767 | Датчик температуры пассивный PT1000, накладной 40x8 мм, в комплекте кабель 3м | SCN-PTAN3.01 | SCN-PTAN3.01 | 4560 | RUR | 50% | 2280 | RUR | 25
MDT-506769 | Датчик температуры пассивный PT1000, в стальной гильзе 50x6 мм, кабель 3.0м | SCN-PTST3.01 | SCN-PTST3.01 | 2720 | RUR | 50% | 1360 | RUR | 20
Визуализация и диспетчеризация > Индикаторные панели > LED панели
MDT-507642 | Индикаторный модуль KNX/EIB 12х канальный, три цвета индикации (RGB) на канал, до 8 логических модулей, регулировки яркости, цвет белый, в установочную коробку, 55x55 мм, IP20 | SCN-LED55.01 | SCN-LED55.01 | 18080 | RUR | 55% | 8136 | RUR | 3

## Zennio
ПРАЙС ЛИСТ | [7 empty] | 8 (499) 748-11-73
оборудование производства | [7 empty] | 8 (495) 988-75-93
Zennio | [7 empty] | sales@eib-shop.ru
Артикул eib-shop | Наименование | Артикул производителя | Код заказа | Цена |  | Скидка | Цена со скидкой |  | Остаток
Визуализация и диспетчеризация > Панели и компьютеры с сенсорным экраном > Встраиваемые
ZEN-510329 | Сенсорная панель KNX/EIB InZennio Z41, емкостной ЖК дисплей 4.1’’ (3:4), 6 страниц пользователя, 2хAI/DI, 2 независимых термостата, датчик температуры, таймер, пластиковая рамка, USB/Ethernet порт, удаленное управление, 123х90х13 мм, цвет серебро | ZN1VI-TP41C-SP | ZN1VI-TP41C-SP | 57360 | RUR | 55% | 25812 | RUR | 1
ZEN-500224 | Сенсорная панель KNX InZennio Z38i, монохромный сенсорный ЖК экран 3,8’’, 6 страниц пользователя (до 6 функций на страницу), 4AI/DI, датчик температуры, 2 независимых термостата, ИК управление, 113x92x37 мм, пластиковая рамка, цвет антрацит | ZN1VI-TP38i-A | ZN1VI-TP38i-A | 26880 | RUR | 60% | 10752 | RUR | 2
ZEN-500225 | Сенсорная панель KNX InZennio Z38i, монохромный сенсорный ЖК экран 3,8’’, 6 страниц пользователя (до 6 функций на страницу), 4AI/DI, датчик температуры, 2 независимых термостата, ИК управление, 113x92x37 мм, пластиковая рамка, цвет серебро | ZN1VI-TP38i-S | ZN1VI-TP38i-S | 27600 | RUR | 60% | 11040 | RUR | 1
Сенсоры KNX > Сенсорные выключатели с BCU > комнатные контроллеры KNX
ZEN-506350 | Комнатный контроллер KNX Roll-ZAS, монохромный ЖК экран 1.8’’, 128х64 точек, до 4 страниц и до 8 сенсорных кнопок на странице, функция имитации присутствия, 2AI/DI, датчик температуры, 2 независимых термостата, ИК управление, 120x88x11 мм, цвет серебро | ZN1VI-TPZAS-S | ZN1VI-TPZAS-S | 25520 | RUR | 60% | 10208 | RUR | 7
Сенсорные выключатели > Square TMD 1/2/4/6
ZEN-510345 | Выключатель сенсорный KNX Square TMD, 1-кнопочный, 2хAI/DI, термостат, датчик температуры, LED индикация, пластиковая рамка, установка в монтажную коробку, 90х90х12 мм, цвет серебро | ZVI-SQTMD1-S | ZVI-SQTMD1-S | 12480 | RUR | 50% | 6240 | RUR | 5
Сенсорные выключатели > TMD Plus 4/6/8
ZEN-510636 | Выключатель сенсорный KNX Touch-MyDesign Plus, 4-кнопочный, 5 дополнительных сенсорных зон, 2хAI/DI, термостат, датчик температуры, LED индикация, пластиковая рамка, установка в монтажную коробку, 90х123х13 мм, цвет серебро | ZVI-TMDP4-PS | ZVI-TMDP4-PS | 16720 | RUR | 50% | 8360 | RUR | 6
ZEN-510638 | Выключатель сенсорный KNX Touch-MyDesign Plus, 6-кнопочный, 5 дополнительных сенсорных зон, 2хAI/DI, термостат, датчик температуры, LED индикация, пластиковая рамка, установка в монтажную коробку, 90х123х13 мм, цвет белый | ZVI-TMDP6-PW | ZVI-TMDP6-PW | 17360 | RUR | 50% | 8680 | RUR | 6
ZEN-510639 | Выключатель сенсорный KNX Touch-MyDesign Plus, 6-кнопочный, 5 дополнительных сенсорных зон, 2хAI/DI, термостат, датчик температуры, LED индикация, пластиковая рамка, установка в монтажную коробку, 90х123х13 мм, цвет серебро | ZVI-TMDP6-PS | ZVI-TMDP6-PS | 18640 | RUR | 50% | 9320 | RUR | 5
ZEN-510641 | Выключатель сенсорный KNX Touch-MyDesign Plus, 8-кнопочный, 5 дополнительных сенсорных зон, 2хAI/DI, термостат, датчик температуры, LED индикация, пластиковая рамка, установка в монтажную коробку, 90х123х13 мм, цвет белый | ZVI-TMDP8-PW | ZVI-TMDP8-PW | 19840 | RUR | 50% | 9920 | RUR | 9
Освещение > Диммеры LED освещения
ZEN-510312 | Контроллер LED ламп KNX LUMENTO C3, управление LED постоянным током, 3-канальный (RGB), 220/300/350/500/550/630/700/750/900/1000мА, нагрузка до 1А на канал, сцены, ручной режим тестирования, питание 12..30В=, 162x44x23мм, свободный монтаж | ZDI-RGBCC3 | ZDI-RGBCC3 | 14880 | RUR | 60% | 5952 | RUR | 5
Климат-контроль > Интерфейсы кондиционеров и тепловых насосов
ZEN-507593 | Интерфейс KNX KLIC-DA для интеграции климатических систем DAIKIN серий Altherma LT и Hidrobox LT, двусторонняя коммуникация, на DIN рейку, 2TE | ZN1CL-KLIC-DA | ZN1CL-KLIC-DA | 27360 | RUR | 50% | 13680 | RUR | 1
ZEN-510308 | Актуатор систем зонального кондиционирования KNX ZoningBOX 4, 4-канальный, управление приводами заслонок 12/24 В=, до 8 зон управления температурой, ручное управление, LED индикация, питание 230В~, на DIN рейку, 4.5TE | ZCL-ZB4 | ZCL-ZB4 | 22400 | RUR | 60% | 8960 | RUR | 1
ZEN-510309 | Актуатор систем зонального кондиционирования KNX ZoningBOX 6, 6-канальный, управление приводами заслонок 12/24 В=, до 12 зон управления температурой, ручное управление, LED индикация, питание 230В~, на DIN рейку, 4.5TE | ZCL-ZB6 | ZCL-ZB6 | 27360 | RUR | 60% | 10944 | RUR | 1
Сенсоры > Датчики температуры пассивные
ZEN-510625 | Датчик температуры NTC SQ-AmbienT, дизайн в стиле Square TMD, рабочий диапазон 0°С..+55°С, установка в монтажную коробку, 90х90х12 мм, цвет белый | ZAC-SQAT-W | ZAC-SQAT-W | 4960 | RUR | 50% | 2480 | RUR | 4
ZEN-510624 | Датчик температуры NTC SQ-AmbienT, дизайн в стиле Square TMD, рабочий диапазон 0°С..+55°С, установка в монтажную коробку, 90х90х12 мм, цвет серебро | ZAC-SQAT-S | ZAC-SQAT-S | 6240 | RUR | 50% | 3120 | RUR | 1
Аксессуары > Панели и выключатели
ZEN-511405 | Крепление для монтажа заподлицо выключателей серии SQTMD | ZAC-FLSQTMD | ZAC-FLSQTMD | 5600 | RUR | 50% | 2800 | RUR | 4

## Intesis
ПРАЙС ЛИСТ | [7 empty] | 8 (499) 748-11-73
оборудование производства | [7 empty] | 8 (495) 988-75-93
Intesis | [7 empty] | sales@eib-shop.ru
Артикул eib-shop | Наименование | Артикул производителя | Код заказа | Цена |  | Скидка | Цена со скидкой |  | Остаток
Оборудование KNX
Системное оборудование KNX > Шлюзы и интерфейсы > Для кондиционеров > DAIKIN Daichi
ITS-506379 | Интерфейс KNX для кондиционеров Daikin Daichi (серии Domestic), 4x бинарных входа для беспотенциальных контактов, двусторонний протокол, полнофункциональное управление, скрытый монтаж, 59х45х21мм |  | DK-AC-KNX-1i | 30240 | RUR | 50% | 15120 | RUR | 2
Системное оборудование KNX > Шлюзы и интерфейсы > Для кондиционеров > Panasonic
ITS-506442 | Интерфейс KNX для кондиционеров Panasonic, серия Domestic (Etherea MKE и NKE), 4x бинарных входа для беспотенциальных контактов, микромодульное исполнение, двусторонний протокол, полнофункциональное управление, скрытый монтаж, 59х45х21мм |  | PA-AC-KNX-1i | 30240 | RUR | 50% | 15120 | RUR | 3
ITS-506446 | Интерфейс KNX для кондиционеров Samsung, до 16 внутренних блоков, двусторонний протокол, полнофункциональное управление, на DIN рейку, 6TE |  | SM-ACN-KNX-16 | 211760 | RUR | 50% | 105880 | RUR | 1

## Eelectron
ПРАЙС ЛИСТ | [7 empty] | 8 (499) 748-11-73
оборудование производства | [7 empty] | 8 (495) 988-75-93
Eelectron | [7 empty] | sales@eib-shop.ru
Артикул eib-shop | Наименование | Артикул производителя | Код заказа | Цена |  | Скидка | Цена со скидкой |  | Остаток
Актуаторы KNX > Реле (DO) > стандартного исполнения
EEL-507180 | Модуль дискретных входов и выходов KNX/EIB, универсальный, 3DI / 2DO, установка в монтажную коробку | IO32D01KNX | IO32D01KNX | 15920 | RUR | 65% | 5572 | RUR | 3
Актуаторы KNX > Диммеры > универсальные
EEL-505534 | Модуль диммерный KNX/EIB, 3-канальный, 3 x 300 Вт, на DIN рейку, 6TE | DM03B01KNX | DM03B01KNX | 43440 | RUR | 65% | 15204 | RUR | 5
Актуаторы KNX > Диммеры > для люминисцентных ламп (1-10В)
EEL-505535 | Модуль диммерный KNX/EIB, 3-канальный, 1 - 10 В, нагрузка до 2300 Вт, на DIN рейку, 4TE | DM03C01KNX | DM03C01KNX | 34080 | RUR | 65% | 11928 | RUR | 1
Сенсоры KNX > Кнопочные выключатели с BCU > с термосенсором / термостатом
EEL-505570 | Выключатель Eelecta KNX/EIB, 4-канальный, функция термостата, 4 входа для беспотенциальных контактов, цвет основания хром, без клавишной накладки, цвет перекрестия антрацит | PB40C23KNX | PB40C23KNX | 16720 | RUR | 65% | 5852 | RUR | 2
EEL-505670 | Выключатель Eelecta KNX/EIB, 4-канальный, функция термостата, 4 входа для беспотенциальных контактов, дизайнерская серия "Figura Stracciata" | PB40C3DKNX-M1 | PB40C3DKNX-M1 | 24240 | RUR | 65% | 8484 | RUR | 1
Сенсоры KNX > Клавиши для кнопочных выключателей KNX > стандартные
EEL-505595 | Накладка для кнопок выключателей Eelecta, серия "Linear", комплект из 12 шт., цвет бронза | COABR | COABR | 7520 | RUR | 65% | 2632 | RUR | 3
EEL-505596 | Накладка для кнопок выключателей Eelecta, серия "Linear", комплект из 12 шт., цвет золото | COAG | COAG | 7520 | RUR | 65% | 2632 | RUR | 3
EEL-505594 | Накладка для кнопок выключателей Eelecta, серия "Linear", комплект из 12 шт., цвет хром | COAS | COAS | 7520 | RUR | 65% | 2632 | RUR | 6
EEL-505601 | Накладка для кнопок выключателей Eelecta, серия "Wave", комплект из 4 шт., цвет хром | COBS | COBS | 2640 | RUR | 65% | 924 | RUR | 1
EEL-505600 | Накладка для кнопок выключателей Eelecta, серия "Wave", комплект из 4 шт., цвет белый | COBW | COBW | 1726.4 | RUR | 65% | 604.24 | RUR | 2
Сенсоры KNX > Сенсорные выключатели с BCU > универсальные
EEL-507385 | Выключатель емкостной GlassPad KNX, стекло, 3-канальный, 3 модуля, горизонтальный, цвет белый | GL03H03ACC-1 | GL03H03ACC-1 | 4400 | RUR | 65% | 1540 | RUR | 1
EEL-507387 | Выключатель емкостной GlassPad KNX, стекло, 3-канальный, 3 модуля, вертикальный, цвет белый | GL03V03ACC-1 | GL03V03ACC-1 | 4400 | RUR | 65% | 1540 | RUR | 1
EEL-507393 | Выключатель емкостной GlassPad KNX, стекло, 4-канальный, 4 модуля, горизонтальный, цвет белый | GL04H04ACC-1 | GL04H04ACC-1 | 4960 | RUR | 65% | 1736 | RUR | 1
EEL-507390 | Выключатель емкостной GlassPad KNX, стекло, 6-канальный, 3 модуля, горизонтальный, цвет черный | GL06H03ACC-3 | GL06H03ACC-3 | 4640 | RUR | 65% | 1624 | RUR | 1
EEL-507391 | Выключатель емкостной GlassPad KNX, стекло, 6-канальный, 3 модуля, вертикальный, цвет белый | GL06V03ACC-1 | GL06V03ACC-1 | 4640 | RUR | 65% | 1624 | RUR | 1
EEL-507400 | Выключатель емкостной GlassPad KNX, стекло, 8-канальный, 4 модуля, вертикальный, цвет черный | GL08V04ACC-3 | GL08V04ACC-3 | 5280 | RUR | 65% | 1848 | RUR | 1
EEL-507381 | Выключатель емкостной GlassPad KNX, 3-канальный, 3 модуля | GP03A03KNX | GP03A03KNX | 23440 | RUR | 65% | 8204 | RUR | 2
EEL-507382 | Выключатель емкостной GlassPad KNX, 6-канальный, 3 модуля | GP06A03KNX | GP06A03KNX | 24400 | RUR | 65% | 8540 | RUR | 2
EEL-507384 | Выключатель емкостной GlassPad KNX, 8-канальный, 4 модуля | GP08A04KNX | GP08A04KNX | 24720 | RUR | 65% | 8652 | RUR | 1
Сенсоры KNX > Физические датчики KNX / EIB > Датчики присутствия
EEL-505532 | Датчик присутствия KNX/EIB, 2-канальный, угол охвата 90°, зона обнаружения до 18 м, 5 - 1200 лк, время включения 30 с - 60 мин, датчик освещенности, белый, IP41, рабочая температура 0 °C…+45 °C, потолочный монтаж | PD00A02KNX | PD00A02KNX | 23040 | RUR | 65% | 8064 | RUR | 2
Сенсоры KNX > Физические датчики KNX / EIB > Датчики температуры
EEL-503801 | Комнатный датчик температуры KNX/EIB с шинным интерфейсом (BCU), в комплекте c рамкой из оргстекла, 1xDI / 1xDO, 4 клавиши ручного управления, функция контроля CO2, цвет черный | TM11B19KNX | TM11B19KNX | 21120 | RUR | 65% | 7392 | RUR | 1
Сенсоры KNX > Физические датчики KNX / EIB > Комнатные термостаты KNX
EEL-503759 | Комнатный термостат KNX/EIB с шинным интерфейсом (BCU), 1xDI / 1xDO, 4 клавиши ручного управления, без рамки, цвет антрацит | TM11A11KNX | TM11A11KNX | 20160 | RUR | 65% | 7056 | RUR | 1
Сенсоры KNX > Пульты дистанционного управления > IR
EEL-507188 | ИК-пульт дистанционного управления | RC80A01IRC | RC80A01IRC | 2720 | RUR | 65% | 952 | RUR | 3
Сенсоры KNX > Аксессуары для сенсоров KNX > Рамки
EEL-503772 | Рамка стеклянная, цвет Oyster White, для комнатных термостатов или датчиков температуры TM11xx1KNX, цвет пластика белый | VT12A21ACC | VT12A21ACC | 4640 | RUR | 65% | 1624 | RUR | 1
EEL-503785 | Рамка стеклянная, цвет Gold, для комнатных термостатов или датчиков температуры TM11xx1KNX, цвет пластика серый | VT24A01ACC | VT24A01ACC | 4640 | RUR | 65% | 1624 | RUR | 1
Сенсоры KNX > Аксессуары для сенсоров KNX > Прочие аксессуары
EEL-505697 | Светодиод для кнопочных интерфейсов IO22C02KNX и IO44C02KNX, 3 В, с кабелем для подключения, комплект из 60 шт, цвет голубой | LD00A02ACC | LD00A02ACC | 12960 | RUR | 65% | 4536 | RUR | 60
Ввод-вывод KNX > Аналоговые входы (AI) > Модули AI с BCU
EEL-507183 | Модуль KNX/EIB дискретных/аналоговых входов и дискретных выходов, универсальный, 4DI / 4AI / 4DO, диммирование, управление жалюзи, в установочную коробку | AD84A02KNX | AD84A02KNX | 11920 | RUR | 65% | 4172 | RUR | 7
Ввод-вывод KNX > Бинарные входы (DI) > для беспотенциальных контактов
EEL-507183 | Модуль KNX/EIB дискретных/аналоговых входов и дискретных выходов, универсальный, 4DI / 4AI / 4DO, диммирование, управление жалюзи, в установочную коробку | AD84A02KNX | AD84A02KNX | 11920 | RUR | 65% | 4172 | RUR | 7
EEL-507180 | Модуль дискретных входов и выходов KNX/EIB, универсальный, 3DI / 2DO, установка в монтажную коробку | IO32D01KNX | IO32D01KNX | 15920 | RUR | 65% | 5572 | RUR | 3
EEL-505570 | Выключатель Eelecta KNX/EIB, 4-канальный, функция термостата, 4 входа для беспотенциальных контактов, цвет основания хром, без клавишной накладки, цвет перекрестия антрацит | PB40C23KNX | PB40C23KNX | 16720 | RUR | 65% | 5852 | RUR | 2
EEL-505670 | Выключатель Eelecta KNX/EIB, 4-канальный, функция термостата, 4 входа для беспотенциальных контактов, дизайнерская серия "Figura Stracciata" | PB40C3DKNX-M1 | PB40C3DKNX-M1 | 24240 | RUR | 65% | 8484 | RUR | 1
Визуализация и диспетчеризация > Панели и компьютеры с сенсорным экраном > Встраиваемые
EEL-505539 | Сенсорная панель KNX/EIB Eelecta, цветной TFT экран 3.5", 320 х 240, CPU ARM 200 МГц, ОС Linux, датчик температуры, до 196 объектов, LED индикация, цвет рамки белый | VS00E10KNX | VS00E10KNX | 52240 | RUR | 65% | 18284 | RUR | 1
EEL-505541 | Сенсорная панель KNX/EIB Eelecta, цветной TFT экран 3.5", 320 х 240, CPU ARM 200 МГц, ОС Linux, датчик температуры, до 196 объектов, LED индикация, цвет рамки хром | VS00E20KNX | VS00E20KNX | 52240 | RUR | 65% | 18284 | RUR | 5
EEL-505543 | Сенсорная панель KNX/EIB Eelecta, цветной TFT экран 3.5", 320 х 240, CPU ARM 200 МГц, ОС Linux, датчик температуры, до 196 объектов, LED индикация, цвет рамки черный матовый | VS00E30KNX | VS00E30KNX | 52240 | RUR | 65% | 18284 | RUR | 4
EEL-505547 | Сенсорная панель KNX/EIB Eelecta, цветной TFT экран 3.5", 320 х 240, CPU ARM 200 МГц, ОС Linux, датчик температуры, до 196 объектов, LED индикация, цвет рамки бронза | VS00E50KNX | VS00E50KNX | 48240 | RUR | 65% | 16884 | RUR | 3
Безопасность > Контроль доступа > Считыватели карт
EEL-503822 | Считыватель - транспондер идентификационных карт, цвет серый | TR22A01KNX | TR22A01KNX | 21120 | RUR | 65% | 7392 | RUR | 1
EEL-503823 | Считыватель - транспондер идентификационных карт, цвет антрацит | TR22A11KNX | TR22A11KNX | 21120 | RUR | 65% | 7392 | RUR | 1
EEL-503867 | Считыватель - транспондер идентификационных карт для наружного монтажа, без декоративной накладки, цвет антрацит | TR22A11KNX-EXT | TR22A11KNX-EXT | 22960 | RUR | 65% | 8036 | RUR | 1
EEL-503824 | Считыватель - транспондер идентификационных карт, цвет белый | TR22A21KNX | TR22A21KNX | 21120 | RUR | 65% | 7392 | RUR | 1
Безопасность > Контроль доступа > Держатели карт
EEL-503870 | Держатель - транспондер идентификационных карт, цвет серый | TH22A01KNX | TH22A01KNX | 21600 | RUR | 65% | 7560 | RUR | 1
EEL-503871 | Держатель - транспондер идентификационных карт, цвет антрацит | TH22A11KNX | TH22A11KNX | 21600 | RUR | 65% | 7560 | RUR | 1
EEL-503872 | Держатель - транспондер идентификационных карт, цвет белый | TH22A21KNX | TH22A21KNX | 21600 | RUR | 65% | 7560 | RUR | 1
EEL-503908 | Держатель - транспондер идентификационных карт в комплекте c рамкой из оргстекла, цвет белый | TH22A29KNX | TH22A29KNX | 23200 | RUR | 65% | 8120 | RUR | 1
Безопасность > Контроль доступа > Устройства ввода и программаторы
EEL-503912 | Устройство ввода идентификационных карт, USB, цвет черный | TE00A01KNX | TE00A01KNX | 42080 | RUR | 65% | 14728 | RUR | 1
Безопасность > Контроль доступа > Аксессуары
EEL-503913 | Идентификационные карты, комплект из 50 шт. | CD00A02TRC | CD00A02TRC | 23760 | RUR | 65% | 8316 | RUR | 1
EEL-503915 | Идентификационные брелки, комплект из 50 шт. | CD00B02KNX | CD00B02KNX | 23760 | RUR | 65% | 8316 | RUR | 50
EEL-503939 | Трансформатор для подключения питания карточных считывателей, держателей и электрозамков, 220 В~ -> 12/24 В~, 10 ВА, на DIN рейку, 2TE | PS00T10TRA | PS00T10TRA | 2640 | RUR | 65% | 924 | RUR | 1
EEL-503940 | Трансформатор для подключения питания карточных считывателей, держателей и электрозамков, 220 В~ -> 12/24 В~, 24 ВА, на DIN рейку, 2TE | PS00T24TRA | PS00T24TRA | 4160 | RUR | 65% | 1456 | RUR | 1
EEL-503869 | Декоративная накладка для наружного считывателя - транспондера TR22A111KNX-EXT, цвет белый | PX10A24ACC | PX10A24ACC | 10480 | RUR | 65% | 3668 | RUR | 1
EEL-503844 | Рамка стеклянная, цвет Iron, для считывателей-транспондеров TR22xx1KNX, цвет пластика антрацит | VT23A12ACC | VT23A12ACC | 4880 | RUR | 65% | 1708 | RUR | 1
Системное оборудование KNX > Источники питания > Источники питания KNX
EEL-505772 | Источник питания для KNX/EIB сетей c встроенным дросселем, выход 29В=, нагрузка до 320 мА, на на DIN рейку, 4TE | PS00B02KNX | PS00B02KNX | 28720 | RUR | 65% | 10052 | RUR | 1
Системное оборудование KNX > Роутеры и шлюзы KNX -TCP/IP
EEL-503820 | Роутер для KNX/EIB сетей, IP-PoE, на DIN рейку, 2TE | IN00A01RIP | IN00A01RIP | 56400 | RUR | 65% | 19740 | RUR | 1
Системное оборудование KNX > Шлюзы и интерфейсы > IR
EEL-507187 | ИК-приемник для IO32D01KNX | IR00A01ACC | IR00A01ACC | 2240 | RUR | 65% | 784 | RUR | 5
Датчики и сенсоры физические > Температура > Датчики температуры
EEL-507189 | Датчик температуры для AD84A01KNX или IO32D01KNX | TS01A01ACC | TS01A01ACC | 1320 | RUR | 65% | 462 | RUR | 18
EEL-507190 | Внешний датчик температуры для AD84A01KNX или IO32D01KNX | TS01B01ACC | TS01B01ACC | 1320 | RUR | 65% | 462 | RUR | 5
Электроустановочное оборудование > Рамки, накладки и аксессуары > Рамки
EEL-507273 | Рамка Eelecta, 2 модуля, цвет белый, комплект 12 или 72 шт. | SK01A01ACC | SK01A01ACC | 1320 | RUR | 65% | 462 | RUR | 6
EEL-507274 | Рамка Eelecta, 2 модуля, цвет хром, комплект 12 или 72 шт. | SK02A01ACC | SK02A01ACC | 1320 | RUR | 65% | 462 | RUR | 6
EEL-507275 | Рамка Eelecta, 2 модуля, цвет черный, комплект 12 или 72 шт. | SK03A01ACC | SK03A01ACC | 1320 | RUR | 65% | 462 | RUR | 6
Электроустановочное оборудование > Рамки, накладки и аксессуары > Аксессуары
EEL-507282 | Основание для рамки, 60 мм, цвет черный | SK01A00ACC | SK01A00ACC | 152 | RUR | 65% | 53.2 | RUR | 24

## Lingg & Janke
ПРАЙС ЛИСТ | [7 empty] | 8 (499) 748-11-73
оборудование производства | [7 empty] | 8 (495) 988-75-93
Lingg & Janke | [7 empty] | sales@eib-shop.ru
Артикул eib-shop | Наименование | Артикул производителя | Код заказа | Цена |  | Скидка | Цена со скидкой |  | Остаток
Актуаторы KNX > Диммеры > универсальные
LGJ-502683 | Универсальный диммер 4х канальный, нагрузка 300 Вт, , | DIM4FU300-IP-OH | DIM4FU300-IP-OH | 57280 | RUR | 70% | 17184 | RUR | 4 | 4582400
Актуаторы KNX > Жалюзийные > управление 230 В~
LGJ-500020 | Модуль управления жалюзи 4x канальный Standart, 6А / 250В~, возможность ручного управления, на DIN рейку, 6TE Артикул: 89400 | J4F6H | J4F6H | 24960 | RUR | 65% | 8736 | RUR | 2 | 1996800
LGJ-502684 | Модуль управления жалюзи 4x канальный Comfort, 6А / 250В~, поддержка до 8 сцен на канал, возможность ручного управления, на DIN рейку, 6TE Артикул: 89420 | J4F6H-2 | J4F6H-2 | 26160 | RUR | 65% | 9156 | RUR | 1 | 2092800
LGJ-502685 | Модуль управления жалюзи 6x канальный Comfort, 6А / 250В~, поддержка до 8 сцен на канал, возможность ручного управления, на DIN рейку, 6TE Артикул: 89421 | J6F6H-2 | J6F6H-2 | 31040 | RUR | 65% | 10864 | RUR | 3 | 2483200
Сенсоры KNX > Кнопочные выключатели с BCU > KNX -IP выключатели Facility Web
LGJ-504952 | Выключатель - мастер KNX/ FacilityWeb, 2-х канальный (4 кнопки) Артикул: 87800 | TAKP2f-BCU-FW | TAKP2f-BCU-FW | 7040 | RUR | 60% | 2816 | RUR | 4 | 563200
LGJ-504953 | Выключатель - сателлит FacilityWeb, 2-х канальный (4 кнопки), кабель 20см для коробок на 2 поста Артикул: 87801 | TAKP2f-SAT-20 | TAKP2f-SAT-20 | 2240 | RUR | 60% | 896 | RUR | 6 | 179200
LGJ-504954 | Выключатель - сателлит FacilityWeb, 2-х канальный (4 кнопки), кабель 27см для коробок на 3 поста Артикул: 87802 | TAKP2f-SAT-27 | TAKP2f-SAT-27 | 2320 | RUR | 60% | 928 | RUR | 2 | 185600
LGJ-504955 | Выключатель - сателлит FacilityWeb, 2-х канальный (4 кнопки), кабель 35см для коробок на 4 поста Артикул: 87803 | TAKP2f-SAT-35 | TAKP2f-SAT-35 | 2320 | RUR | 60% | 928 | RUR | 1 | 185600
LGJ-504956 | Выключатель - сателлит FacilityWeb, 2-х канальный (4 кнопки), кабель 50см для подключения через стену Артикул: 87804 | TAKP2f-SAT-50 | TAKP2f-SAT-50 | 2400 | RUR | 60% | 960 | RUR | 3 | 192000
LGJ-504957 | Кабель для выключателей FacilityWeb, 20см Артикул: 87805 | VBK-20cm | VBK-20cm | 424 | RUR | 60% | 170 | RUR | 2 | 33920
LGJ-504958 | Кабель для выключателей FacilityWeb, 27см Артикул: 87806 | VBK-27cm | VBK-27cm | 464 | RUR | 60% | 186 | RUR | 5 | 37120
LGJ-504959 | Кабель для выключателей FacilityWeb, 35см Артикул: 87807 | VBK-35cm | VBK-35cm | 496 | RUR | 60% | 198 | RUR | 3 | 39680
LGJ-504960 | Кабель для выключателей FacilityWeb, 50см Артикул: 87808 | VBK-50cm | VBK-50cm | 536 | RUR | 60% | 214 | RUR | 2 | 42880
Сенсоры KNX > Физические датчики KNX / EIB > Датчики температуры
LGJ-504945 | Датчик температуры воздуха KNX/FacilityWeb, комнатный, -55…+125°С, установка до 4-х пороговых значений Артикул: 87140 | RTF99-FW | RTF99-FW | 17680 | RUR | 60% | 7072 | RUR | 1 | 1414400
Ввод-вывод KNX > Бинарные входы (DI) > для выходов 230 В~
LGJ-500044 | Модуль бинарных входов KNX/EIB 9x канальный, для выходов 230В~/=, на DIN рейку, 6TE Артикул: 89505 | BE9F230 | BE9F230 | 24960 | RUR | 60% | 9984 | RUR | 1 | 1996800
Ввод-вывод KNX > Бинарные входы (DI) > для беспотенциальных контактов
LGJ-500006 | Модуль бинарных входов KNX/EIB 9x канальный, для беспотенциальных выходов, на DIN рейку, 6TE Артикул: 89501 | BE9FK | BE9FK | 24960 | RUR | 60% | 9984 | RUR | 3 | 1996800
Системное оборудование KNX > Источники питания > Источники питания KNX
LGJ-505722 | Источник питания KNX/EIB, выход 29В=, нагрузка до 320 мА, встроенный дроссель, на DIN рейку, 4TE Артикул: 88406 | NT320-42 | NT320-42 | 22560 | RUR | 60% | 9024 | RUR | 2 | 1804800
LGJ-500004 | Источник питания KNX/EIB, выход 29В= / 640 мА, встроенный дроссель, 6 дискретных выходов 16А / 250В~, интерфейс данных USB, на DIN рейку, 12TE Артикул: 89221 | NTA6F16H+USB | NTA6F16H+USB | 60320 | RUR | 60% | 24128 | RUR | 2 | 4825600
Системное оборудование KNX > Зонные и линейные соединители
LGJ-500015 | Линейный/зонный соединитель KNX/EIB, на DIN рейку, 2TE Артикул: 88502 | LK2-2 | LK2-2 | 43280 | RUR | 60% | 17312 | RUR | 2 | 3462400
Системное оборудование KNX > Интерфейсы данных (RS232, USB, IP) > Интерфейсы KNX - USB
LGJ-500004 | Источник питания KNX/EIB, выход 29В= / 640 мА, встроенный дроссель, 6 дискретных выходов 16А / 250В~, интерфейс данных USB, на DIN рейку, 12TE Артикул: 89221 | NTA6F16H+USB | NTA6F16H+USB | 60320 | RUR | 60% | 24128 | RUR | 2 | 4825600
Счетчики ресурсов > Интерфейсы KNX для счетчиков
LGJ-509614 | Интерфейс KNX/FacilityWeb для счетчиков Kamstrup EZ162/382/351, функция дата-логгера с записью данных до года, в виде встраиваемой платы Артикул: 87799 | BCU-EZ-C-FW | BCU-EZ-C-FW | 12000 | RUR | 60% | 4800 | RUR | 2 | 960000
Электроустановочное оборудование > Механизмы и вставки 230 / 380В~ > Выключатели электрические
LGJ-504961 | Клавишная накладка 1x, цвет чистый белый Артикул: 87810 | FL-1 | FL-1 | 296 | RUR | 60% | 118 | RUR | 13 | 23680
LGJ-510235 | Клавишная накладка 1x, цвет чистый белый Артикул: 87820 | FL-1 | FL-1 | 296.8 | RUR | 60% | 119 | RUR | 8 | 23744
LGJ-504963 | Клавишная накладка 1x, гравировка "Жалюзи", цвет чистый белый Артикул: 87812 | FL-1-J | FL-1-J | 480 | RUR | 60% | 192 | RUR | 6 | 38400
LGJ-510237 | Клавишная накладка 1x, гравировка "Жалюзи", цвет чистый белый Артикул: 87822 | FL-1-J | FL-1-J | 480 | RUR | 60% | 192 | RUR | 2 | 38400
LGJ-504962 | Клавишная накладка 1x, гравировка "Лампа", цвет чистый белый Артикул: 87811 | FL-1-L | FL-1-L | 480 | RUR | 60% | 192 | RUR | 20 | 38400
LGJ-510236 | Клавишная накладка 1x, гравировка "Лампа", цвет чистый белый Артикул: 87821 | FL-1-L | FL-1-L | 480 | RUR | 60% | 192 | RUR | 5 | 38400
LGJ-510238 | Клавишная накладка 2x, цвет чистый белый Артикул: 87823 | FL-2 | FL-2 | 436 | RUR | 60% | 174 | RUR | 6 | 34880
LGJ-504964 | Клавишная накладка 2x, цвет чистый белый Артикул: 87813 | FL-2 | FL-2 | 436 | RUR | 60% | 174 | RUR | 7 | 34880
LGJ-504966 | Клавишная накладка 2x, гравировка "Жалюзи", цвет чистый белый Артикул: 87815 | FL-2-J | FL-2-J | 624 | RUR | 60% | 250 | RUR | 5 | 49920
LGJ-510240 | Клавишная накладка 2x, гравировка "Жалюзи", цвет чистый белый Артикул: 87825 | FL-2-J | FL-2-J | 624 | RUR | 60% | 250 | RUR | 3 | 49920
LGJ-504965 | Клавишная накладка 2x, гравировка "Лампа", цвет чистый белый Артикул: 87814 | FL-2-L | FL-2-L | 624 | RUR | 60% | 250 | RUR | 14 | 49920
LGJ-510239 | Клавишная накладка 2x, гравировка "Лампа", цвет чистый белый Артикул: 87824 | FL-2-L | FL-2-L | 624 | RUR | 60% | 250 | RUR | 5 | 49920

## ABB
ПРАЙС ЛИСТ | [7 empty] | 8 (499) 748-11-73
оборудование производства | [7 empty] | 8 (495) 988-75-93
ABB | [7 empty] | sales@eib-shop.ru
Артикул eib-shop | Наименование | Артикул производителя | Код заказа | Цена |  | Скидка | Цена со скидкой |  | Остаток
- | NT/S12.1600 Источник питания, 12 В DC, 1600 мА | NT/S12.1600 | GHQ6050056R0002 | 29925.98 | RUR | 65% | 10474 | RUR | 1
- | NT/S24.800 Источник питания, 24 В DC, 800 мА | NT/S24.800 | GHQ6050057R0002 | 29925.98 | RUR | 65% | 10474 | RUR | 2
- | ST/K1.1 Электромеханический сервопривод клапана | ST/K1.1 | 2CDG120004R0011 | 34359.24 | RUR | 65% | 12026 | RUR | 2
- | SU/S30.640.1 Источник бесперебойного питания, 640 мА | SU/S30.640.1 | GHQ6310049R0111 | 59178.18 | RUR | 65% | 20712 | RUR | 2
- | NTU/S12.2000.1 Источник бесперебойного питания, 2А | NTU/S12.2000.1 | 2CDG110070R0011 | 43635.22 | RUR | 65% | 15272 | RUR | 1
- | ABL/S2.1 Модуль логики (логические элементы) | ABL/S2.1 | 2CDG110073R0011 | 76971.4 | RUR | 70% | 23091 | RUR | 1
- | AE/A2.1 Вход аналоговый, 2-канальный, накладной монтаж | AE/A2.1 | 2CDG110086R0011 | 25895.1 | RUR | 70% | 7769 | RUR | 2
- | VA/Z80.1 Адаптер термоэлектрического привода | VA/Z80.1 | 2CDG120012R0011 | 201.78 | RUR | 70% | 61 | RUR | 5
- | WES/A3.1 Метеорологический датчик для блока WZ/S, уличный | WES/A3.1 | 2CDG120046R0011 | 57366.88 | RUR | 70% | 17210 | RUR | 2